## General
898 | Entidad | Tipo de institución | Nombre de La insitución o equipamiento | Dirección | ¿Cuenta con Sistema de de almacenamiento? | Capacidad del Sistema | Número de usuarios | Horario de Uso del inmueble
Secretaria Distrital de Cultura | Instituto Distrital de Patrimonio Cultural | Pública | Casa Genoveva | CL 12B 2 58 | Si | 8000 L | 40 trabajadores | 7:00 AM a 6:00 PM
Secretaria Distrital de Cultura | Instituto Distrital de Patrimonio Cultural | Pública | Casa Pardo | CL 12B 2 91 | Si | 4500 L | 55 trabajadores y aproximadamente 30 visitantes | 7:00 AM a 6:00 PM
Secretaria Distrital de Cultura | Instituto Distrital de Patrimonio Cultural | Pública | Palomar del Principe | CL 12B 2 96 | Si | 8000 L | 22 trabajadores y aproximadamente 40 visitantes | 7:00 AM a 6:00 PM
Secretaria Distrital de Cultura | Instituto Distrital de Patrimonio Cultural | Pública | Casa Cadel | CL 12C 2 65 | No | 0 | 20 trabajadores | 7:00 AM a 5:00 PM
Secretaria Distrital de Cultura | Instituto Distrital de Patrimonio Cultural | Pública | Museo 7 Balcones | CL 10 3 45 | Si | 3000 L | 20 trabajadores y aproximadamente 290 visitantes | 9:00 AM a 6:00 PM
Secretaria Distrital de Cultura | Instituto Distrital de Patrimonio Cultural | Pública | Museo Sámano | KR 4 10 02 | Si | 2000 L | 5 trabajadores y aproximadamente 125 visitantes | 9:00 AM a 6:00 PM
Secretaria Distrital de Cultura | Instituto Distrital de Patrimonio Cultural | Pública | Casas Gemelas | KR 9 8 30 | Si | 35000 L | 81 trabajadores | 7:00 AM a 6:00 PM
Secretaria Distrital de Cultura | Instituto Distrital de Patrimonio Cultural | Pública | Museo Ciudad Autoconstruida | CL 71HSur 27 79 | Si | 3000 L | 7 trabajadores y aproximadamente 270 visitantes | 9:00 AM a 6:00 PM
Secretaría Juridica Distrital | Secretaría Juridica Distrital | Pública | Manzana Lievano - Alcaldia Mayor de Bogota D.C. | Cra 8 No. 10-65 | Si | 246 m3 | 225 | 7:00 AM a 4:30 PM
Secretaria Distrital de Cultura | Idartes | Pública | Sede Principal | CR 8 No 15-46 | Si | 34 m3 | 330 | 7:00 AM a 7:00 PM
Secretaria Distrital de Cultura | Idartes | Pública | Planetario | CL26B No5-95 | Si | 78m3 | 45 | 7:00 AM a 7:00 PM
Secretaria Distrital de Cultura | Idartes | Pública | JEG - Sala Gaitan | CR 7A No 22-47 | Si | 12 m3 | 50 (Personal de Obra) | 8:00 AM a 5:00 PM
Secretaria Distrital de Cultura | Idartes | Pública | Ensueño | Av CL 68surNo62-21 | Si | 40 m3 | 60 | 8:00 AM a 5:00 PM
Secretaria Distrital de Cultura | Idartes | Pública | Bloque Pedagogico | CR5 No 36-21 | Si | 18 m3 | 90 | 8:00 AM a 5:00 PM
Secretaria Distrital de Cultura | Idartes | Pública | TEP | CR5 No 36-21 | Si | 17 m3 | 30 | 8:00 AM a 5:00 PM
Secretaria Distrital de Cultura | Idartes | Pública | Media Torta | CR 1EstNo 17-08 | Si | 7 m3 | 12 | 8:00 AM a 5:00 PM
Secretaria Distrital de Cultura | Idartes | Pública | Casona de la Danza | CL 18 No1-05ESTE | Si | 2000 L | 90 personas población flotante | 6:00 AM a 9:00 PM
Secretaria Distrital de Cultura | Idartes | Pública | Cinemateca de Bogotá | Cra 3 19-10 | Si | 112 m3 | 1100 | 7:00 AM a 10:00 PM
Secretaria Distrital de Cultura | Idartes | Pública | Galería Santa Fe | CR 1a No. 12C - 99 | Si | 45 m3 | 250 | 9: 00 AM a 6:00 PM
Secretaria Distrital de Cultura | Idartes | Pública | Bodega Americas | CR 44 No 20A-48 | Si | 14 m3 | 6 | 8:00 AM a 5:00 PM
Secretaria Distrital de Cultura | Idartes | Pública | Bodega escenarios | CALLE 17No 69f-66 | Si | 1000 L | 14 | 8:00 AM a 5:00 PM
Secretaria Distrital de Cultura | Idartes | Pública | Pilona 10 | CALLE 66 BIS Sur No18T45 | Si | 6m3 | 10 | 8:00 AM a 5:00 PM
Secretaria Distrital de Cultura | Idartes | Pública | Teatro San Jorge | CALLE 15 CON CARRERA 16 | No | 0 | 0 | No esta en servicio
Secretaria Distrital de Cultura | Idartes | Pública | Casa Fernandez | CR9 No 8-30 | Si | 12 m3 | 0 | No esta en servicio
Secretaria Distrital de Cultura | Idartes | Pública | CREA LA CAMPIÑA | CALLE 146 A No 94A - 05 | Si | 750 L | 360 | 8:00 AM A 6:00 PM
Secretaria Distrital de Cultura | Idartes | Pública | CREA FONTANAR | CARRERA 141 B #145-99 | Si | Sin datos de almacenamiento | 390 | 8:00 AM A 6:00 PM
Secretaria Distrital de Cultura | Idartes | Pública | CREA EL PARQUE | CARRERA 5 # 36-21 | Si | 17,64 MT3 1000 L | 40 | 8:00 AM A 6:00 PM
Secretaria Distrital de Cultura | Idartes | Pública | CREA VILLAS DEL DORADO | CARRERA 107 No 70 - 58 | Si | 1000 L | 300 | 8:00 AM A 6:00 PM
Secretaria Distrital de Cultura | Idartes | Pública | CREA LA GRANJA | CALLE 78 # 77B - 86 | No | 0 | 340 | 8:00 AM A 6:00 PM
Secretaria Distrital de Cultura | Idartes | Pública | CREA VILLEMAR | CALLE 20C No 96C-51 | Si | 1000 L | 380 | 8:00 AM A 6:00 PM
Secretaria Distrital de Cultura | Idartes | Pública | CREA BOSA NARANJOS | CALLE 70a Sur #80h-35, | Si | 500 L | 130 | 8:00 AM A 6:00 PM
Secretaria Distrital de Cultura | Idartes | Pública | CREA BOSA SAN PABLO | CALLE 68 SUR NO 78H-37 | Si | 500 L | 112 | 8:00 AM A 6:00 PM
Secretaria Distrital de Cultura | Idartes | Pública | CREA ROMA | AVENIDA CALLE 55 SUR NO 79 G - 09 | Si | 1050 L | 360 | 8:00 AM A 6:00 PM
Secretaria Distrital de Cultura | Idartes | Pública | CREA DELICIAS | AVENIDA BOYACA # 43 A 62 SUR | Si | 25 MT3 500 L | 315 | 8:00 AM A 6:00 PM
Secretaria Distrital de Cultura | Idartes | Pública | CREA CASTILLA | CARRERA 75 No 8b - 89 | Si | 1000 L | 420 | 8:00 AM A 6:00 PM
Secretaria Distrital de Cultura | Idartes | Pública | CREA TUNAL | calle 48B SUR # 22A - 70 entrada 6 | Si | Sin datos de almacenamiento | 230 | 8:00 AM A 6:00 PM
Secretaria Distrital de Cultura | Idartes | Pública | CREA EL INGLES | CALLE 39 sur # 26 a - 26 | Si | 2000 L | 120 | 8:00 AM A 6:00 PM
Secretaria Distrital de Cultura | Idartes | Pública | CREA GUSTAVO RESTREPO | CALLE 27 A SUR # 13- 51 | Si | 1000 L | 217 | 8:00 AM A 6:00 PM
Secretaria Distrital de Cultura | Idartes | Pública | CREA LA PEPITA | CARRERA 25 No. 10-78 | Si | 1000 L | 190 | 8:00 AM A 6:00 PM
Secretaria Distrital de Cultura | Idartes | Pública | CREA SAN CRISTÓBAL | Calle 17A sur 2A -60 Este | Si | Sin datos de almacenamiento | 150 | 8:00 AM A 6:00 PM
Secretaria Distrital de Cultura | Idartes | Pública | CREA ENTRE NUBES | CARRERA 15 Este No. 69 - 60 Sur IN 1 | Si | 500 L | 140 | 8:00 AM A 6:00 PM
Secretaria Distrital de Cultura | Idartes | Pública | CREA LUCERO BAJO | CARRERA 17D # 64B -07 SUR | Si | 500 L | 240 | 8:00 AM A 6:00 PM
Secretaria Distrital de Cultura | Idartes | Pública | CREA MANITAS | CALLE 70 A sur No. 18 M 73 | Si | 15 MT3 | 180 | 8:00 AM A 6:00 PM
Secretaria Distrital de Cultura | Idartes | Pública | CREA CANTARANA | CARRERA 1A Bis No. 100 - 45 Sur | No | 0 | 135 | 8:00 AM A 6:00 PM
Secretaria Distrital de Planeacion | Secretaria Distrital de Planeacion | Pública | Secretaria Distrital de Planeacion | Ave Cra 30 #25-90 | El sistema de almacenamiento es compartido con las entidades que funcionan en el super cade carrera 30, el cual es administrado por Secretaria de Hacienda | 400 | 350 | 7:30 AM a 6:00 PM
Secretaría Distrital de Hacienda | Bodega de Archivo | Pública | Secretaria Distrital de Planeacion | calle 21 N° 69B-80 | Se cuenta con tanque de almacenamiento de 500 litros | 300 | 70 | 7:30 AM a 5:30 PM
Secretaría Distrital de Hacienda | Secretaría Distrital de Hacienda | Pública | Complejo CAD* | kra 30 #25-90 | Si | 3.748 M3 | 5208 | 7:30 AM a 5:30 PM
Secretaría Distrital de Hacienda | Secretaría Distrital de Hacienda | Pública | Sede Archivo Central | kra 32 # 12-55 | Si | 3 M3 | 60 | 7:30 AM a 5:30 PM
Secretaría Distrital de la Mujer | Secretaría Distrital de Hacienda | Pública | Sde Capacitación | kra 32 # 25b 75 | Si | 0,5 M3 | 10 | 7:30 AM a 5:30 PM
Secretaría Distrital de Hacienda | Lotería de Bogotá | Pública | Industrial y Comercial | Carrera 32A No. 26 - 14 | SI de uso compartido con la Contraloría de Bogotá D.C. | 91 M3 | 60 | 7:00 AM a 6:00 PM
Secretaría Distrital de Hacienda | Foncep | Pública | Sede Administrativa | Kra 6 No. 14-98 Piso 2o Ed Condominio Parque Santander Torre A | No | 0 | 230 | 7:00 am a 6:00 pm
Secretaría Distrital de la Mujer | Secretaría Distrital de la Mujer | Gubernamental y Administrativa | Sede Central | Av Calle 26 No. 69-76 Torre 1 Piso 9 | SI | Agua Potable 122 m3 Agua tratada 81,5 m3 | 776 | 8:00am a 5:30pm
Secretaría Distrital de la Mujer | Secretaría Distrital de la Mujer | Gubernamental y Administrativa | CIOM Usaquén | Carrera 7 F No. 155-74 | SI | 1 tanque de 500 litros | 633 | 8:00am a 5:30pm
Secretaría Distrital de la Mujer | Secretaría Distrital de la Mujer | Gubernamental y Administrativa | CIOM Chapinero | Carrera 6 No. 45-53 | SI | 1 Tanque de 500 litros | 664 | 8:00am a 5:30pm
Secretaría Distrital de la Mujer | Secretaría Distrital de la Mujer | Gubernamental y Administrativa | CIOM Santa Fe | Carrera 6 No. 4-98 Piso 4 | SI | 1 Tanque de 500 litros | 1478 | 8:00am a 5:30pm
Secretaría Distrital de la Mujer | Secretaría Distrital de la Mujer | Gubernamental y Administrativa | CIOM San Cristóbal | Carrera 8 No. 15-66 sur | SI | 1 tanque de 500 litros | 1304 | 8:00am a 5:30pm
Secretaría Distrital de la Mujer | Secretaría Distrital de la Mujer | Gubernamental y Administrativa | CIOM Usme | Calle 78 sur No. 10-28 | SI | 2 Tanques de 500 litros | 638 | 8:00am a 5:30pm
Secretaría Distrital de la Mujer | Secretaría Distrital de la Mujer | Gubernamental y Administrativa | CIOM Tunjuelito | Diagonal 45 SUR No. 52A-45 | SI | 1 Tanque de 500 litros | 666 | 8:00am a 5:30pm
Secretaría Distrital de la Mujer | Secretaría Distrital de la Mujer | Gubernamental y Administrativa | CIOM Bosa | Calle 59 sur No. 78c-29 | SI | 2 Tanques 1 de 500 litros y 1 de 1000 litros | 1467 | 8:00am a 5:30pm
Secretaría Distrital de la Mujer | Secretaría Distrital de la Mujer | Gubernamental y Administrativa | CIOM Kennedy | Calle 3a No. 71a-54 sur | SI | 1 tanque de 1000 litros | 914 | 8:00am a 5:30pm
Secretaría Distrital de la Mujer | Secretaría Distrital de la Mujer | Gubernamental y Administrativa | CIOM Fontibón | Carrera 98 No. 18-19 | SI | 1 Tanque de 500 litros | 1121 | 8:00am a 5:30pm
Secretaría Distrital de la Mujer | Secretaría Distrital de la Mujer | Gubernamental y Administrativa | CIOM Suba | Calle 128b No. 58ª-37 | SI | 1 Tanque de 500 litros | 1084 | 8:00am a 5:30pm
Secretaría Distrital de la Mujer | Secretaría Distrital de la Mujer | Gubernamental y Administrativa | CIOM Barrios Unidos | Carrera 27C No.72 86 | SI | 1 tanque de 1000 litros | 661 | 8:00am a 5:30pm
Secretaría Distrital de la Mujer | Secretaría Distrital de la Mujer | Gubernamental y Administrativa | CIOM Teusaquillo | Calle 43 No. 27-25 | SI | 1 Tanque de 500 litros | 828 | 8:00am a 5:30pm
Secretaría Distrital de la Mujer | Secretaría Distrital de la Mujer | Gubernamental y Administrativa | CIOM Los Mártires | Carrera 29 No. 1D-38 | SI | 1 Tanque de 500 litros | 462 | 8:00am a 5:30pm
Secretaría Distrital de la Mujer | Secretaría Distrital de la Mujer | Gubernamental y Administrativa | CIOM Antonio Nariño | Carrera 11 sur No. 11b-31 | SI | 1 Tanque de 500 litros | 496 | 8:00am a 5:30pm
Secretaría Distrital de la Mujer | Secretaría Distrital de la Mujer | Gubernamental y Administrativa | CIOM Puente Aranda | Calle 5C No. 53F-60 | SI | 1 Tanque de 500 litros | 400 | 8:00am a 5:30pm
Secretaría Distrital de la Mujer | Secretaría Distrital de la Mujer | Gubernamental y Administrativa | CIOM Rafael Uribe | Carrera 24 sur No. 27-65 | SI | 1 Tanque de 2000 litros | 1005 | 8:00am a 5:30pm
Secretaría Distrital de la Mujer | Secretaría Distrital de la Mujer | Gubernamental y Administrativa | CIOM Ciudad Bolívar | Carrera 36 Bis No. 64 -10 Sur | SI | 2 Tanque de 500 litros | 614 | 8:00am a 5:30pm
Secretaría Distrital de la Mujer | Secretaría Distrital de la Mujer | Gubernamental y Administrativa | CIOM Engativá | Calle 55 #72-61 | SI | 1 Tanque de 500 litros | 605 | 8:00am a 5:30pm
Secretaría Distrital de Movilidad | Secretaría Distrital de la Mujer | Gubernamental y Administrativa | Casa de Todas | Calle 24 N°19A-36 | SI | 1 Tanque de 500 litros | 407 | 8:00am a 5:30pm
Secretaría Distrital de Movilidad | Secretaría Distrital de la Mujer | Gubernamental y Administrativa | Bodega | Calle 19b No. 35-32 | SI | 1 Tanque de 2000 litros | 10 | 8:00am a 5:30pm
Secretaría Distrital de Movilidad | Secretaría Distrital de la Mujer | Gubernamental y Administrativa | Archivo Central | Calle 23 G # 111 - 16 | SI | 1 Tanque de 500 litros | 29 | 8:00am a 5:30pm
Secretaría Distrital de Movilidad | Secretaría Distrital de Movilidad | Pública-Servicios | CALLE 13 | Calle 13 No. 37-35 | si | 1 TANQUE SUBTERRANEO 8.10X10.40X1.60 | 25850 | 24 HORAS
Secretaría Distrital de Movilidad | Secretaría Distrital de Movilidad | Pública-Servicios | PALOQUEMAO | Carrera 28 A No. 17 A – 20 | si | 1 TANQUE SUBTERRANEO 8.00X2.50X1.80 | 3010 | 24 HORAS
Secretaría Distrital de Movilidad | Secretaría Distrital de Movilidad | Pública-Servicios |  |  | si | 1 TANQUE PLASTICO AREREO 5000 LT
Secretaría Distrital de Movilidad | Secretaría Distrital de Movilidad | Pública-Servicios | ALMACEN GENERAL | Carrera 30 No. 12A - 01 Sur | si | 2 TANQUES PLASTICO AEREOS DE 1000 LT | 15 | 7AM - 5PM
Secretaría Distrital de Movilidad | Secretaría Distrital de Movilidad | Pública-Servicios | CHICO | Carrera 18 No. 93 - 64 | si | 1 TAQUE SUBTERRANEO 4,0 x 2,5 x1,80 | 5 | 7AM - 5PM
Secretaría Distrital de Movilidad | Secretaría Distrital de Movilidad | Pública-Servicios | ARCHIVO ÁLAMOS | Calle 64G No. 92-71 | si | 1 TANQUE SOBRE PISO 10.000 LT | 32 | 7AM - 5PM
Secretaría Distrital de Movilidad | Secretaría Distrital de Movilidad | Pública-Servicios | PATIO 4 | Avenida calle 3 No. 36 - 83 | si | 1 TANQUE PLASTICO SEMIENTERRADO DE 15000 LT | 30 | 24 HORAS
Secretaría Distrital de Movilidad | Secretaría Distrital de Movilidad | Pública-Servicios | SETRA | Carrera 36 No. 11-62 | si | BLOQUE A 4 TANQUES PLÁSTICOS AEREOS 1000 LT | 750 | 24 HORAS
Secretaría Distrital de Movilidad | Secretaría Distrital de Movilidad | Pública-Servicios |  |  | si | BLOQUE B 2 TANQUES PLÁSTICOS AEREOS 1000 LT
Secretaría Distrital de Movilidad | Secretaría Distrital de Movilidad | Pública-Servicios | CASA 21 | Carrera 21 # 16-35 | si | NO TIENE SISTEMA DE ALMACENAMIENTO | 5 | 7AM - 5PM
Secretaría Distrital de Movilidad | Secretaría Distrital de Movilidad | Pública-Servicios | VILLA ALSACIA | Avenida Calle 12 # 79A - 25 Bodega 10 | si | TANQUE SUBTERRANEO | 40 | 7AM - 5PM
Secretaría Distrital de Movilidad | Secretaría Distrital de Movilidad | Pública-Servicios | PATIO SUR | Av,Calle 57 sur #75D-11 | No | NO TIENE SISTEMA DE ALMACENAMIENTO | 15 | 7AM - 5PM
Secretaría Distrital de Movilidad | Instituto de Desarrollo Urbano - IDU | Pública-Servicios | Sede principal | Calle 22 N° 6 -27 (Barrio Las Nieves) | Si | 1 TANQUE SUBTERRANEO CON CAPACIDAD DE 30,79 M3 1 TANQUE AÉREO CON CAPACIDAD DE 26,28 M3 | 14853 | De 6:00 am a 10:00 pm
Secretaría Distrital de Movilidad | Instituto de Desarrollo Urbano - IDU | Pública-Servicios | Sede La Casita | Carrera 7 N° 21 – 97 (Barrio Las Nieves) | Si | 1 TANQUE PLÁSTICO AÉREO CON CAPACIDAD DE 0,2 M3 | 400 | De 6:00 am a 10:00 pm
Secretaría Distrital de Movilidad | Instituto de Desarrollo Urbano - IDU | Pública-Servicios | Sede Panalpina (Almacén) | Cra. 96 N° 25G – 27 (Barrio Puerto de Teja) | No | N/A | 300 | De 6:00 am a 10:00 pm
Secretaría Distrital de Movilidad | Instituto de Desarrollo Urbano - IDU | Pública-Servicios | Sede Bodega 34 - Álamos (Archivo) | Tv 93 N° 51 – 98 (Barrio Álamos Industrial) | No | N/A | 500 | De 6:00 am a 10:00 pm
Secretaría Distrital de Movilidad | Instituto de Desarrollo Urbano - IDU | Pública-Servicios | Sede Patio Fresado | Carrera 96 N° 75 – 03 (Barrio Santa Rosita) | No | N/A | 120 | De 1:00 am a 12:00 pm
Secretaría Distrital de Movilidad | Instituto de Desarrollo Urbano - IDU | Pública-Servicios | Sede Tibirita | Carrera 30 N° 69 – 25 (Barrio San Fernando) | Si | 1 TANQUE PLÁSTICO AÉREO CON CAPACIDAD DE 0,5 M3 | 300 | De 4:00 am a 10:00 pm
Secretaría Distrital de Movilidad | Empresa de Transporte del Tercer Milenio - Transmilenio S.A. | Pública-Servicios | Sede administrativa | Avenida El Dorado 69-76 | Sí | 1 Tanque de agua potable | 6000 | 24 horas
Secretaría Distrital de Movilidad | Operadora Distrital de Transporte S.A.S | PUBLICO - PRIVADA | Patio Primavera Perdomo | Calle 59a sur #76a 82 | Si | Tanques de almacenamiento | 600 | 24 horas
Secretaría Distrital de Movilidad | Operadora Distrital de Transporte S.A.S | PUBLICO - PRIVADA | TUNAL | Avenida Boyacá # 48 – 69 sur | Si | Tanques de almacenamiento | 600 | 24 horas
Secretaría Distrital de Movilidad | Operadora Distrital de Transporte S.A.S | PUBLICO - PRIVADA | JUAN PABLO | Calle 67C sur # 18U – 41 | Si | Tanques de almacenamiento | 600 | 24 horas
Secretaría Distrital de Movilidad | Operadora Distrital de Transporte S.A.S | PUBLICO - PRIVADA | MANITAS | Carrera 18L # 70B – 72 sur | Si | Tanques de almacenamiento | 600 | 24 horas
Secretaría Distrital de Movilidad | Operadora Distrital de Transporte S.A.S | PUBLICO - PRIVADA | PARAISO | Calle 71H sur con Carrera 27. | Si | Tanques de almacenamiento | 600 | 24 horas
Secretaría Distrital de Movilidad | Unidad de Mantenimiento Vial | Publica- Servicios | sede operativa | Cl. 22d #120 - 40 | sí | subterraneo | 350 | 24 horas
Secretaría Distrital de Movilidad | Unidad de Mantenimiento Vial | Publica- Servicios | sede administratica | Torre AIRE, Calle 26 No. 69-76, | sí | compartido en dos torres de 18 pisos | 230 | 7 am a 5 pm
Secretaría Distrital de Movilidad | TERMINAL DE TRANSPORTE S.A. | PUBLICO - PRIVADA | TERMINAL CENTRAL SALITRE | DIAGONAL 23 · 69 - 11 | SI | TANQUES DE RESERVA | 750000 | 24 HORAS
Secretaría Distrital de Movilidad | TERMINAL DE TRANSPORTE S.A. | PUBLICO - PRIVADA | TERMINAL SATÉLITE DEL SUR | CALLE 57Q 75F 82 SUR | SI | TANQUES DE RESERVA | 180000 | 24 HORAS
Secretaría Distrital de Movilidad | TERMINAL DE TRANSPORTE S.A. | PUBLICO - PRIVADA | TERMINAL SATÉLITE DEL NORTE | CALLE 192 · 19 - 43 | SI | TANQUES DE RESERVA | 330000 | 24 HORAS
Secretaría Distrital de Movilidad | Empresa Metro De Bogotá S.A | Pública | Sede Administrativa | Cra 9 #76-49 | Si | TANQUE DE ALMACENAMIENTO SUBTERRÁNEO | Son 900 usuarios aproximadamente para todo el edificio de los cuales hay una permanencia en la EMB de 230 personas entre visitantes y servidores ( se debe aclarar que estamos en calidad de arrendatarios y el edificio cuenta con 7 empresas más) | 24 horas
Secretaría Distrital de Movilidad | [5 empty] | TANQUE DE ALMACENAMIENTO AÉREO
Secretaria Distrital de Seguridad, Convivencia y Justicia | C4 |  |  | #N/A | SI | 500 | JORNADA NOCTURNA | 5 DÍAS
Secretaria Distrital de Seguridad, Convivencia y Justicia | SEDE PRINCIPAL |  |  | KR 12 # 188 A - 65 | SI | 54000 litros | JORNADA COMPLETA | 1,5 DÍAS
Secretaria Distrital de Seguridad, Convivencia y Justicia | C.E.R. |  |  | CL 128 B # 20 - 80 | SI | 25 | JORNADA COMPLETA | 1 DÍA
Secretaria Distrital de Seguridad, Convivencia y Justicia | URI PUENTE ARANDA |  |  | CL 170 # 8 - 80 | SI | 150.118 litros | JORNADA COMPLETA | 2 DÍAS
Secretaria Distrital de Seguridad, Convivencia y Justicia | CARCEL DISTRITAL |  |  | CL 163 A # 8 A - 74 | SI | 3000 litros | JORNADA COMPLETA | 1 DÍA
Secretaria Distrital de Seguridad, Convivencia y Justicia | CASA DE JUSTICIA USME |  |  | KR 7 # 147 - 02 | SI | 154000 | JORNADA COMPLETA | 1 DÍA
Secretaria Distrital de Seguridad, Convivencia y Justicia | CASA DE JUSTICIA MARTIRES |  |  | CL 130 # 1 - 10 ESTE | SI | 113000 | JORNADA COMPLETA | 1 DÍA
Secretaria Distrital de Seguridad, Convivencia y Justicia | CASA DE JUSTICIA SAN CRISTÓBAL |  |  | CL 152 # 20 - 42 | SI | 33000 | JORNADA COMPLETA | 4 A 5 DÍAS
Secretaria Distrital de Seguridad, Convivencia y Justicia | CASA DE JUSTICIA BOSA |  |  | CL 170 # 15 - 68 | SI | 2055000 | JORNADA COMPLETA | 4 A 5 DÍAS
Secretaria Distrital de Seguridad, Convivencia y Justicia | CASA DE JUSTICIA CIUDAD BOLIVAR |  |  | CL 193 # 9 - 20 | SI | 200 m3 en litros 200000 | JORNADA COMPLETA | 0,5 DÍA
Secretaria Distrital de Seguridad, Convivencia y Justicia | CASA DE JUSTICIA CAMPO VERDE |  |  | CL 104 # 17 - 22 | SI | 55.500 LITROS | JORNADA COMPLETA | 5 A 6 DÍAS
Secretaria Distrital de Seguridad, Convivencia y Justicia | CASA DE JUSTICIA TUNJUELITO |  |  | KR 7 # 128 - 40 | SI | 150000 | JORNADA COMPLETA
Secretaria Distrital de Seguridad, Convivencia y Justicia | CASA DE JUSTICIA ENGATIVÁ |  |  | KR 11 # 185 B - 17 | SI | 100000 | JORNADA COMPLETA
Secretaria Distrital de Seguridad, Convivencia y Justicia | CASA DE JUSTICIA KENNEDY |  |  | CL 127 B BIS # 21 - 02 | SI | 1000 LITROS C/U | JORNADA COMPLETA | 1 A 2 DÍAS
Secretaria Distrital de Seguridad, Convivencia y Justicia | CASA DE JUSTICIA FONTIBÓN |  |  | AK 19 # 152 A - 48 | SI | 170600 | JORNADA COMPLETA | 4 A 5 DÍAS
Secretaria Distrital de Seguridad, Convivencia y Justicia | CASA DE JUSTICIA SUBA LA CAMPIÑA |  |  | KR 21 # 127 - 23 | SI | 63000 | JORNADA COMPLETA | 3 A 4 DÍAS
Secretaria Distrital de Seguridad, Convivencia y Justicia | CASA DE JUSTICIA SUBA CIUDAD JARDÍN |  |  | CL 170 # 12 - 10 | SI | 56000 | JORNADA COMPLETA | 1 A 2 DÍAS
Secretaria Distrital de Seguridad, Convivencia y Justicia | CASA DE JUSTICIA BARRIOS UNIDOS |  |  | CL 151 # 16 - 40 | SI | 60 | JORNADA COMPLETA | 1 DÍA
Secretaria Distrital de Seguridad, Convivencia y Justicia | CASA DE JUSTICIA USAQUÉN |  |  | KR 7 # 166 - 71 | SI | 67000 | JORNADA COMPLETA | 3 A 4 DÍAS
Secretaria Distrital de Seguridad, Convivencia y Justicia | CASA DE JUSTICIA CHAPINERO |  |  | CL 192 # 9 - 45 | SI | 18000 | JORNADA COMPLETA | 7 A 8 DÍAS
Secretaria Distrital de Seguridad, Convivencia y Justicia | CASA DE JUSTICIA PUENTE ARANDA |  |  | CL 170 # 17 A - 55 | SI | 10000 Lt | JORNADA COMPLETA | 2 A 3 DÍAS
SECRETARIA DE EDUCACIÓN DEL DISTRITO | ATENEA | ATENEA |  | AK 7 # 173 - 02 | SI | 5000 litros cada uno | JORNADA COMPLETA | 7:00 a.m - 5:00 p.m
Secretaria Distrital de Hábitat | SECRETARIA DISTRITAL DEL HÁBITAT | Pública | EDIFICIO UNICAMPUS | CALLE 52 # 13 - 64 | SI | 30 MTS CUBICOS | 1488 | 6AM - 7 PM
Secretaria Distrital de Hábitat | SECRETARIA DISTRITAL DEL HÁBITAT | Pública | SEDE ARCHIVO | CARRERA 16 No. 52 - 56 | SI | 2 MTS CUBICOS | 20 | 7 AM - 5 PM
Secretaria Distrital de Hábitat | UNIDAD ADMINISTRATIVA ESPECIAL DE SERVICIOS PUBLICOS - UAESP | Pública | Principal | Avenida Caracas No. 53-80 | SI | 1 MT CUBICO | 248 | 7:00 AM - 6:30 PM
Secretaria Distrital de Hábitat | UNIDAD ADMINISTRATIVA ESPECIAL DE SERVICIOS PUBLICOS - UAESP | Pública | Archivo Central | Calle 16 No. 36-44 | SI | 0,5 Mts CUBICOS | 5 | 7:00 AM - 6:30 PM
Secretaria Distrital de Hábitat | UNIDAD ADMINISTRATIVA ESPECIAL DE SERVICIOS PUBLICOS - UAESP | Pública | Cementerio Central | Carrera 20 No. 24 - 80 | SI | 1 MT CUBICO | Fijo 25 Flotante 160 Uso baños públicos: 5 | 7:00 AM - 5:00 PM
Secretaria Distrital de Hábitat | UNIDAD ADMINISTRATIVA ESPECIAL DE SERVICIOS PUBLICOS - UAESP | Pública | Cementerio del Sur | Carrera 27 No. 32-71 Sur | SI | 1 MT CUBICO | Fijo 34 Flotante 150 Uso baños públicos: 40 | 7:00 AM - 5:00 PM
Secretaria Distrital de Hábitat | UNIDAD ADMINISTRATIVA ESPECIAL DE SERVICIOS PUBLICOS - UAESP | Pública | Cementerio del Norte | Avenida Calle 68 No. 29-B-84 | SI | 4,5 Mts CUBICOS | Fijo 22 Flotante 160 Uso baños públicos: 6 | 7:00 AM - 5:00 PM
Secretaria Distrital de Hábitat | UNIDAD ADMINISTRATIVA ESPECIAL DE SERVICIOS PUBLICOS - UAESP | Pública | Cementerio Serafín | Calle 71 Sur No. 4 - 09 | SI | 50 Mts CUBICOS | Fijo 11 Flotante 135 Uso baños públicos: 10 | 7:00 AM - 5:00 PM
Secretaria Distrital de Hábitat | UNIDAD ADMINISTRATIVA ESPECIAL DE SERVICIOS PUBLICOS - UAESP | Pública | Bodega CEAP Kennedy Alquería | Carrera 68 A No. 39 F 50 Sur | NO | 0 | 2 | 24 horas servicio de Vigilancia
Secretaria Distrital de Hábitat | UNIDAD ADMINISTRATIVA ESPECIAL DE SERVICIOS PUBLICOS - UAESP | Pública | Bodega CEAP Kennedy 7 María Paz | Diagonal 38 Sur No. 81 G 66 Bodega 7 | NO | 0 | 3 | 24 horas servicio de Vigilancia
Secretaria Distrital de Hábitat | UNIDAD ADMINISTRATIVA ESPECIAL DE SERVICIOS PUBLICOS - UAESP | Pública | Bodega CTCC Kennedy 10 María Paz | Diagonal 38 Sur No. 81 G 66 Bodega 10 | NO | 0 |  | 24 horas servicio de Vigilancia
Secretaria Distrital de Hábitat | UNIDAD ADMINISTRATIVA ESPECIAL DE SERVICIOS PUBLICOS - UAESP | Pública | Bodega CTCC Kennedy 11 María Paz | Diagonal 38 Sur No. 81 G 66 Bodega 11 | NO | 0 |  | 24 horas servicio de Vigilancia
Secretaria Distrital de Hábitat | UNIDAD ADMINISTRATIVA ESPECIAL DE SERVICIOS PUBLICOS - UAESP | Pública | Manzana del cuidado | Calle 91 B Bis Sur No. 18 H-05, Mochuelo Bajo-Localidad de Ciudad Bolívar | SI | 50 Mts CUBICOS | 110 | 7:00 AM - 5:00 PM
Secretaria Distrital de Hábitat | UNIDAD ADMINISTRATIVA ESPECIAL DE SERVICIOS PUBLICOS - UAESP | Pública | Sede Multipropósito | Predio la Isla de la UAESP, Mochuelo Alto, Localidad de Ciudad Bolívar. | SI | 4 Mts CUBICOS | 2 | La sede se encuentra en mantenimiento, el horario habitualmente es de 7:00 AM - 6:00 PM, en algunas ocasiones varia por el desarrollo de actividades
Secretaria Distrital de Hábitat | EMPRESA DE ACUEDUCTO Y ALCANTARILLADO DE BOGOTÁ | Pública | EDIFICIO UNICAMPUS | CALLE 52 # 13 - 64 | SI | 30 MTS CUBICOS | 1488 | 6AM - 7 PM
Secretaria Distrital de Hábitat | EMPRESA DE ACUEDUCTO Y ALCANTARILLADO DE BOGOTÁ | Pública | SEDE ARCHIVO | CARRERA 16 No. 52 - 56 | SI | 2000 LTS | 20 | 7 AM - 5 PM
Secretaria Distrital de Hábitat | EMPRESA DE ACUEDUCTO Y ALCANTARILLADO DE BOGOTÁ | Pública | EDIFICIO CENTRAL DE OPERACIONES | Av. Calle 24 # 37-15 | SI | 40 M3 | 2000 | 06:00 a 19:00
Secretaria Distrital de Hábitat | EMPRESA DE ACUEDUCTO Y ALCANTARILLADO DE BOGOTÁ | Pública | CASA INECO | Carrera 36A # 22-20 | SI | 1,000 LITROS | 30 | 06:00 a 19:00
Secretaria Distrital de Hábitat | EMPRESA DE ACUEDUCTO Y ALCANTARILLADO DE BOGOTÁ | Pública | CASA BETTY | Carrera 36 # 22 A 80 | SI | 500 LITROS | 20 | 06:00 a 19:00
Secretaria Distrital de Hábitat | EMPRESA DE ACUEDUCTO Y ALCANTARILLADO DE BOGOTÁ | Pública | CENTRO OPERATIVO DEL AGUA (COA) | Carrera 33 # 17B-48 | SI | 208 M3 | 600 | 06:00 a 19:00
Secretaria Distrital de Hábitat | EMPRESA DE ACUEDUCTO Y ALCANTARILLADO DE BOGOTÁ | Pública | SUBCENTRAL SANTA LUCIA | AK 14 # 41 70 SUR | NO | N/A | 650 | 06:00 a 19:00
Secretaria Distrital de Hábitat | EMPRESA DE ACUEDUCTO Y ALCANTARILLADO DE BOGOTÁ | Pública | SUBCENTRAL USAQUEN | CL. 110 # 9-80 | NO | N/A | 140 | 06:00 a 19:00
Secretaria Distrital de Hábitat | EMPRESA DE ACUEDUCTO Y ALCANTARILLADO DE BOGOTÁ | Pública | SUBCENTRAL USAQUEN | KR. 11 # 109-91 | NO | N/A | 100 | 06:00 a 19:00
SECRETARIA DE EDUCACIÓN DEL DISTRITO | Sede administrativa |  | Nivel Central (Predio compartido Canal Capital 5 piso) | Av. El Dorado No. 66 - 63 | SI | 160.000lts | 1750 aprox | 7:00am - 4:30pm
SECRETARIA DE EDUCACIÓN DEL DISTRITO | Sede administrativa - Dirección Local |  | Dirección Local de Educación 01. Usaquen | Calle 127C No. 9a-03 | NO | N/A | 16 | 07:00 a.m. a 04:30 p.m.
SECRETARIA DE EDUCACIÓN DEL DISTRITO | Sede administrativa - Dirección Local |  | Dirección Local de Educación 02. Chapinero | Carrera 27A No. 40A 28 | SI | Un tanque de 250 Litros | 14 | 07:00 a.m. a 04:30 p.m.
SECRETARIA DE EDUCACIÓN DEL DISTRITO | Sede administrativa - Dirección Local |  | Dirección Local de Educación 03-17. Santa Fé y Candelaria | Carrera 7A No. 22 - 44 Piso 2 | SI | Un tanque de 250 Litros | 20 | 07:00 a.m. a 05:00 p.m.
SECRETARIA DE EDUCACIÓN DEL DISTRITO | Sede administrativa - Dirección Local |  | Dirección Local de Educación 04 San Cristobal | Carrera 5a No. 27 Sur -19 Edificio, Piso 3 | SI | Capacidad complejo de la Iglesia del 20 de Julio | 20 | 07:00 a.m. a 04:30 p.m.
SECRETARIA DE EDUCACIÓN DEL DISTRITO | Sede administrativa - Dirección Local |  | Dirección Local de Educación 05. Usme | Calle 91 Sur No 3 B 42 Este | SI | Seis tanques de 500 litros | 15 | 07:00 a.m. a 04:30 p.m.
SECRETARIA DE EDUCACIÓN DEL DISTRITO | Sede administrativa - Dirección Local |  | Dirección Local de Educación 06. Tunjuelito | Calle 48 B SUR # 27 - 80 | SI | Dos tanques nuevos de 500 litros (actualmente fuera de servicio, están filtrando agua) | 15 | 07:00 a.m. a 04:30 p.m.
SECRETARIA DE EDUCACIÓN DEL DISTRITO | Sede administrativa - Dirección Local |  | Dirección Local de Educación 07. Bosa | Calle 61 SUR No. 80H-28 SUR | SI | Un tanque de 500 Litros | 25 | 07:00 a.m. a 04:30 p.m.
SECRETARIA DE EDUCACIÓN DEL DISTRITO | Sede administrativa - Dirección Local |  | Dirección Local de Educación 08. Kennedy | Cra.78J Calle 38 B Sur Esquina | SI | Dos tanques de 500 litros | 40 | 05:30 a.m. a 06:00 p.m.
SECRETARIA DE EDUCACIÓN DEL DISTRITO | Sede administrativa - Dirección Local |  | Dirección Local de Educación 09. Fontibón | CLL 25 B No. 81-55 | NO | N/A | 22 | 07:00 a.m. a 04:30 p.m.
SECRETARIA DE EDUCACIÓN DEL DISTRITO | Sede administrativa - Dirección Local |  | Dirección Local de Educación 10. Engativá | Carrera 78 A No. 76-10 (Colegio Tabora Sede A) | SI | Dos tanques de 200 litros | 35 | 07:00 a.m. a 05:00 p.m.
SECRETARIA DE EDUCACIÓN DEL DISTRITO | Sede administrativa - Dirección Local |  | Dirección Local de Educación 11. Suba | Cra 58 N° 167-20 | NO | N/A | 25 | 07:00 a.m. a 04:30 p.m.
SECRETARIA DE EDUCACIÓN DEL DISTRITO | Sede administrativa - Dirección Local |  | Dirección Local de Educación 12. Barrios Unidos | calle 67A Bis 65A - 20 Barrio JJVARGAS | SI | Dos tanques de 500 litros | 16 | 07:00 a.m. a 04:30 p.m.
SECRETARIA DE EDUCACIÓN DEL DISTRITO | Sede administrativa - Dirección Local |  | Dirección Local de Educación 13. Teusaquillo | Carrera 27 A Nª 40 A 28 | SI | Un tanque de 250 Litros |  | 07:00 a.m. a 04:30 p.m.
SECRETARIA DE EDUCACIÓN DEL DISTRITO | Sede administrativa - Dirección Local |  | Dirección Local de Educación 14. Los Mártires | Calle 1A # 28-41 | SI | Tres tanques de 500 litros | 15 | 07:00 a.m. a 04:30 p.m.
SECRETARIA DE EDUCACIÓN DEL DISTRITO | Sede administrativa - Dirección Local |  | Dirección Local de Educación 15. Antonio Nariño | Diagonal 14 Sur N°. 12C-26 | SI | Dos tanques de 500 litros | 17 | 07:00 a.m. a 04:30 p.m.
SECRETARIA DE EDUCACIÓN DEL DISTRITO | Sede administrativa - Dirección Local |  | Dirección Local de Educación 16. Puente Aranda | Carrera 34 No 12-17 | NO | N/A | 20 | 07:00 a.m. a 04:30 p.m.
SECRETARIA DE EDUCACIÓN DEL DISTRITO | Sede administrativa - Dirección Local |  | Dirección Local de Educación 18. Rafael Uribe Uribe | Av. Caracas N°. 29-13 sur | SI | Un tanque de 500 Litros | 17 | 06:00 a.m. a 05:00 p.m.
SECRETARIA DE EDUCACIÓN DEL DISTRITO | Sede administrativa - Dirección Local |  | Dirección Local de Educación 19. Ciudad Bolívar | Calle 59B SUR 45D 27 | SI | Un tanque de 500 Litros | 25 | 07:00 a.m. a 04:30 p.m.
SECRETARIA DE EDUCACIÓN DEL DISTRITO | Sede administrativa - Dirección Local |  | Dirección Local de Educación 20. Sumapaz | Escuela Santa Rosa de Bodegas Km 45 Vía San Juan de Sumapaz Vereda Taquecitos | NO | N/A | 6 | 07:00 a.m. a 04:30 p.m.
| Sede administrativa |  | ATENEA | Cra 10 No. 28-49 Torre A piso 26 y 27 | SI | Subterráneo. 80m3 Aéreo. 80M3 Total. 160m3 | Se reportan los usuarios de los pisos 26 y 27 de la Agencia ATENEA Funcionarios: 38 Contratistas: 262 No se conoce la información de los otros 25 pisos del Edificio. | 7:00 a.m - 5:00 p.m
SECRETARIA DE EDUCACIÓN DEL DISTRITO | IDEP |  | EDIFICIO ELEMENTO | AV 26 69-76 T1 OFICINA 1004 | SI | 48 HORAS CONTINUAS | 52 | 24 HORAS 7 X 24
SECRETARIA DE EDUCACIÓN DEL DISTRITO | Colegio privado |  | FUNDACION LA ENSEÑANZA | KR 7 A # 186 - 63 | SI | 1000 | 168 | JORNADA COMPLETA
SECRETARIA DE EDUCACIÓN DEL DISTRITO | Colegio Oficial - Regimen Especial |  | INSTITUTO PEDAGOGICO NACIONAL | AC 127 # 11 - 20 | SI | 30000 | 545 | JORNADA COMPLETA
SECRETARIA DE EDUCACIÓN DEL DISTRITO | Colegio privado |  | COLEGIO EUCARISTICO | CL 170 # 17 A - 32 | SI | 123.200 litros | 471 | JORNADA COMPLETA
SECRETARIA DE EDUCACIÓN DEL DISTRITO | Colegio privado |  | COLEGIO CALASANZ | KR 20 A # 173 A - 10 | SI | 100000 | 886 | JORNADA COMPLETA
SECRETARIA DE EDUCACIÓN DEL DISTRITO | Colegio privado |  | COLEGIO JOSE MANUEL MARROQUIN | KR 8 C # 164 - 24 | SI | 4.000 litros | 414 | JORNADA COMPLETA
SECRETARIA DE EDUCACIÓN DEL DISTRITO | Colegio privado |  | ESCUELA PEDAGOGICA EXPERIMENTAL | KM 5 VIA A LA CALERA | SI | 35000 | 285 | JORNADA COMPLETA
SECRETARIA DE EDUCACIÓN DEL DISTRITO | Colegio privado |  | LICEO ALTA BLANCA | CL 157 # 7 H - 70 | SI | 1000 | 217 | JORNADA COMPLETA
SECRETARIA DE EDUCACIÓN DEL DISTRITO | Colegio privado |  | JARDIN INFANTIL PEQUEÑOS ENCANTOS | CL 154 # 19 A - 29 | SI | 500 litros | 59 | JORNADA COMPLETA
SECRETARIA DE EDUCACIÓN DEL DISTRITO | Colegio privado - Regimen Especial |  | JARDIN INFANTIL Y GUARDERIA COLORIN COLORAN | DG 107 # 6 - 50 | SI | 1000 | 47 | JORNADA COMPLETA
SECRETARIA DE EDUCACIÓN DEL DISTRITO | Colegio privado |  | LICEO PSICOPEDAGOGICO TIBABITA | KR 8 # 190 - 14 | SI | 500 LITROS | 358 | JORNADA COMPLETA
SECRETARIA DE EDUCACIÓN DEL DISTRITO | Colegio privado |  | COLEGIO ANEXO SAN FRANCISCO DE ASIS | CL 186 # 7 - 52 | SI | 28 metros cubicos | 319 | JORNADA COMPLETA
SECRETARIA DE EDUCACIÓN DEL DISTRITO | Colegio privado |  | COLEGIO PENSAR ANDINO | CL 142 # 18 A - 07 | SI | 1 | 30 | JORNADA COMPLETA
SECRETARIA DE EDUCACIÓN DEL DISTRITO | Colegio privado |  | COLEGIO WESLEYANO DEL NORTE | CL 161 # 22 - 49 | SI | 500 mililitros | 870 | JORNADA COMPLETA
SECRETARIA DE EDUCACIÓN DEL DISTRITO | Colegio privado |  | COLEGIO CIUDAD DE LOS CERROS | CL 189 # 4 - 36 | SI | 1000 | 202 | JORNADA COMPLETA
SECRETARIA DE EDUCACIÓN DEL DISTRITO | Colegio privado |  | INSTITUTO COLOMBO SUECO | KR 7 # 166 - 51 | SI | Entre 8.000 y 10.000 | 805 | JORNADA COMPLETA
SECRETARIA DE EDUCACIÓN DEL DISTRITO | Colegio privado |  | COLEGIO PIERRE DE FERMAT | CL 153 # 7 B - 16 | SI | 2000 | 141 | JORNADA COMPLETA
SECRETARIA DE EDUCACIÓN DEL DISTRITO | Colegio privado |  | JARDIN INFANTIL CHARLY BROWN SAS | CL 159 # 21 B - 25 | SI | 2000 | 57 | JORNADA COMPLETA
SECRETARIA DE EDUCACIÓN DEL DISTRITO | Colegio privado |  | COLEGIO DE LA SANTISIMA EUCARISTIA | KR 8 G BIS A # 161 B - 19 | SI | 500 | 211 | JORNADA COMPLETA
SECRETARIA DE EDUCACIÓN DEL DISTRITO | Colegio privado |  | JARDIN INFANTIL AMIGOS PARA SIEMPRE | CL 163 # 17 - 15 | SI | 500 litros | 39 | MAÑANA
SECRETARIA DE EDUCACIÓN DEL DISTRITO | Colegio privado |  | GIMNASIO LAS PALMAS | CL 186 # 8 - 84 | SI | 6000 | 368 | JORNADA COMPLETA
SECRETARIA DE EDUCACIÓN DEL DISTRITO | Colegio privado |  | JARDIN INFANTIL CASITA FELIZ | CL 150 # 13 - 33 | SI | NO SABEMOS CLARAMENTE | 32 | JORNADA COMPLETA
SECRETARIA DE EDUCACIÓN DEL DISTRITO | Colegio privado |  | COLEGIO RETOS | CL 127 B BIS # 21 - 41 | SI | 4.000 litros , cuatro mil litros en total. | 158 | MAÑANA
SECRETARIA DE EDUCACIÓN DEL DISTRITO | Colegio privado |  | JARDIN INFANTIL STANFORD | CL 134 A # 16 - 39 | SI | 70000 | 164 | JORNADA COMPLETA
SECRETARIA DE EDUCACIÓN DEL DISTRITO | Colegio privado |  | TALLER DE APRENDIZAJE Y JUEGO CASITA FELIZ | KR 23 # 187 - 82 | SI | 1000 cc | 34 | MAÑANA
SECRETARIA DE EDUCACIÓN DEL DISTRITO | Colegio privado |  | TANDEM | KR 14 B # 106 - 40/44 | SI | 10m3 | 145 | JORNADA COMPLETA
SECRETARIA DE EDUCACIÓN DEL DISTRITO | Colegio privado |  | GIMNASIO INFANTIL PLEYADE | KR 7 C # 182 - 64 | SI | 1000 | 230 | JORNADA COMPLETA
SECRETARIA DE EDUCACIÓN DEL DISTRITO | Colegio privado |  | QUALIA ALTERNATIVA EDUCATIVA | KR 14 # 116 - 36 | SI | 1000 | 66 | JORNADA ÚNICA
SECRETARIA DE EDUCACIÓN DEL DISTRITO | Colegio privado |  | COLEGIO HAPE HABILIDADES DEL PENSAMIENTO | CL 135 B # 12 C - 18 | SI | 2200 litros | 113 | JORNADA ÚNICA
SECRETARIA DE EDUCACIÓN DEL DISTRITO | Colegio privado |  | INSTITUCION EDUCATIVA W (WeDo) | #N/A | SI | 500 | 3 | JORNADA NOCTURNA
SECRETARIA DE EDUCACIÓN DEL DISTRITO | Colegio privado |  | COLEGIO SAN BENITO DE TIBATI | KR 12 # 188 A - 65 | SI | 54000 litros | 391 | JORNADA COMPLETA
SECRETARIA DE EDUCACIÓN DEL DISTRITO | Colegio privado |  | COLEGIO CAMPESTRE SAN JOSE - CCSJ | CL 128 B # 20 - 80 | SI | 25 | 294 | JORNADA COMPLETA
SECRETARIA DE EDUCACIÓN DEL DISTRITO | Colegio privado |  | COLEGIO ANGLO AMERICANO | CL 170 # 8 - 80 | SI | 150.118 litros | 2532 | JORNADA COMPLETA
SECRETARIA DE EDUCACIÓN DEL DISTRITO | Colegio privado |  | COLEGIO CASABLANCA | CL 163 A # 8 A - 74 | SI | 3000 litros | 773 | JORNADA COMPLETA
SECRETARIA DE EDUCACIÓN DEL DISTRITO | Colegio privado |  | COLEGIO PUREZA DE MARIA | KR 7 # 147 - 02 | SI | 154000 | 483 | JORNADA COMPLETA
SECRETARIA DE EDUCACIÓN DEL DISTRITO | Colegio privado |  | FUNDACION EDUCACIONAL ANA RESTREPO DEL CORRAL | CL 130 # 1 - 10 ESTE | SI | 113000 | 517 | JORNADA COMPLETA
SECRETARIA DE EDUCACIÓN DEL DISTRITO | Colegio privado |  | COLEGIO TERESIANO | CL 152 # 20 - 42 | SI | 33000 | 533 | JORNADA COMPLETA
SECRETARIA DE EDUCACIÓN DEL DISTRITO | Colegio privado |  | COLEGIO DE INGLATERRA (THE ENGLISH SCHOOL) | CL 170 # 15 - 68 | SI | 2055000 | 1384 | JORNADA COMPLETA
SECRETARIA DE EDUCACIÓN DEL DISTRITO | Colegio privado |  | GIMNASIO LOS PINOS | CL 193 # 9 - 20 | SI | 200 m3 en litros 200000 | 682 | JORNADA COMPLETA
SECRETARIA DE EDUCACIÓN DEL DISTRITO | Colegio privado |  | COLEGIO DE NUESTRA SEÑORA DEL BUEN CONSEJO | CL 104 # 17 - 22 | SI | 55.500 LITROS | 649 | JORNADA COMPLETA
SECRETARIA DE EDUCACIÓN DEL DISTRITO | Colegio privado |  | GIMNASIO FEMENINO | KR 7 # 128 - 40 | SI | 150000 | 551 | JORNADA COMPLETA
SECRETARIA DE EDUCACIÓN DEL DISTRITO | Colegio privado |  | COLEGIO SANTA MARIA | KR 11 # 185 B - 17 | SI | 100000 | 612 | JORNADA COMPLETA
SECRETARIA DE EDUCACIÓN DEL DISTRITO | Colegio privado |  | COLEGIO CARDENAL SANCHA | CL 127 B BIS # 21 - 02 | SI | 1000 LITROS C/U | 814 | JORNADA COMPLETA
SECRETARIA DE EDUCACIÓN DEL DISTRITO | Colegio privado |  | COLEGIO ANGLO COLOMBIANO | AK 19 # 152 A - 48 | SI | 170600 | 1814 | JORNADA COMPLETA
SECRETARIA DE EDUCACIÓN DEL DISTRITO | Colegio privado |  | COLEGIO ITALIANO LEONARDO DA VINCI | KR 21 # 127 - 23 | SI | 63000 | 1231 | JORNADA COMPLETA
SECRETARIA DE EDUCACIÓN DEL DISTRITO | Colegio privado |  | COLEGIO DE LA SALLE | CL 170 # 12 - 10 | SI | 56000 | 648 | JORNADA COMPLETA
SECRETARIA DE EDUCACIÓN DEL DISTRITO | Colegio privado |  | REDCOL - COLEGIO SANTA FRANCISCA ROMANA | CL 151 # 16 - 40 | SI | 60 | 630 | JORNADA COMPLETA
SECRETARIA DE EDUCACIÓN DEL DISTRITO | Colegio privado |  | COLEGIO MARIA INMACULADA | KR 7 # 166 - 71 | SI | 67000 | 381 | JORNADA COMPLETA
SECRETARIA DE EDUCACIÓN DEL DISTRITO | Colegio privado |  | COLEGIO SAN CARLOS | CL 192 # 9 - 45 | SI | 18000 | 1126 | JORNADA COMPLETA
SECRETARIA DE EDUCACIÓN DEL DISTRITO | Colegio privado |  | COLEGIO DE LA PRESENTACION SANS FACON | CL 170 # 17 A - 55 | SI | 10000 Lt | 194 | JORNADA COMPLETA
SECRETARIA DE EDUCACIÓN DEL DISTRITO | Colegio privado |  | GIMNASIO JOSE JOAQUIN CASAS | AK 7 # 173 - 02 | SI | 5000 litros cada uno | 138 | JORNADA COMPLETA
SECRETARIA DE EDUCACIÓN DEL DISTRITO | Colegio privado |  | COLEGIO CANAPRO | CL 173 # 19 - 35 | SI | 14.000 litros | 473 | JORNADA COMPLETA
SECRETARIA DE EDUCACIÓN DEL DISTRITO | Colegio privado |  | COLEGIO DE LA REINA | AC 183 # 13 - 90 | SI | 1000 litros cada uno, un total de 8000 litros. | 319 | JORNADA COMPLETA
SECRETARIA DE EDUCACIÓN DEL DISTRITO | Colegio privado |  | COLEGIO COMUNAL LAS ORQUIDEAS | CL 161 # 16 B - 05 | SI | 1100 litros | 156 | JORNADA COMPLETA
SECRETARIA DE EDUCACIÓN DEL DISTRITO | Colegio privado |  | JARDIN INFANTIL AMERICANO | CL 127 B BIS # 19 - 94 | SI | 5000 | 93 | JORNADA COMPLETA
SECRETARIA DE EDUCACIÓN DEL DISTRITO | Colegio privado |  | COLEGIO MARIA AUXILIADORA NORTE | KR 8 G # 166 - 70 | SI | 1000 | 357 | JORNADA COMPLETA
SECRETARIA DE EDUCACIÓN DEL DISTRITO | Colegio privado |  | GIMNASIO MODERNO | KR 9 # 74 - 99 | SI | 150 metros cúbicos 150.000 litros | 772 | JORNADA COMPLETA
SECRETARIA DE EDUCACIÓN DEL DISTRITO | Colegio privado |  | COLEGIO JORDAN DE SAJONIA | KR 1 # 68 - 50 | SI | 35.000.000 litros y 48.000.000 litros | 1551 | JORNADA COMPLETA
SECRETARIA DE EDUCACIÓN DEL DISTRITO | Colegio privado |  | COLEGIO NUEVO GIMNASIO | CL 81 # 11 - 71 | SI | 14000 | 279 | JORNADA COMPLETA
SECRETARIA DE EDUCACIÓN DEL DISTRITO | Colegio privado |  | COLEGIO DEL SAGRADO CORAZON DE JESUS BETHLEMITAS | KR 7 # 65 - 42 | SI | 20.000 LITROS | 242 | JORNADA COMPLETA
SECRETARIA DE EDUCACIÓN DEL DISTRITO | Colegio privado |  | GIMNASIO LOS CIPRESES | CL 69 A # 9 - 62 | SI | 500 litros | 28 | JORNADA COMPLETA
SECRETARIA DE EDUCACIÓN DEL DISTRITO | Colegio privado |  | LICEO FRANCES LOUIS PASTEUR | CL 87 # 7 - 77 | SI | 400000 | 1713 | JORNADA COMPLETA
SECRETARIA DE EDUCACIÓN DEL DISTRITO | Colegio privado |  | COLEGIO NUEVA GRANADA | KR 2 ESTE # 70 - 20 | SI | 391000 | 1648 | JORNADA COMPLETA
SECRETARIA DE EDUCACIÓN DEL DISTRITO | Colegio privado |  | JARDIN INFANTIL CARRUSEL | KR 6 # 57 - 33 | SI | 1000 | 21 | MAÑANA
SECRETARIA DE EDUCACIÓN DEL DISTRITO | Colegio privado |  | COLEGIO INTEGRAL | CL 71 # 13 - 42 | SI | 500 L | 56 | MAÑANA
SECRETARIA DE EDUCACIÓN DEL DISTRITO | Colegio privado |  | JARDIN INFANTIL TALLER DE ARTE ARCO IRIS | KR 10 # 93 A - 27 | SI | 500 litros | 57 | MAÑANA
SECRETARIA DE EDUCACIÓN DEL DISTRITO | Colegio privado |  | COLEGIO KUEPA CALLE 72 | AC 72 # 13 - 34 | SI | 1000 | 1281 | FINES DE SEMANA
SECRETARIA DE EDUCACIÓN DEL DISTRITO | Colegio privado |  | ARETE | #N/A | SI | 300 | 50 | JORNADA ÚNICA
SECRETARIA DE EDUCACIÓN DEL DISTRITO | Colegio privado |  | COLEGIO DE MARIA AUXILIADORA | KR 13 # 30 - 99 | SI | 19.000 litros | 288 | JORNADA COMPLETA
SECRETARIA DE EDUCACIÓN DEL DISTRITO | Colegio privado |  | COLEGIO RAMON B JIMENO | CL 26 # 2 - 44 | SI | 2500 | 447 | MAÑANA
SECRETARIA DE EDUCACIÓN DEL DISTRITO | Colegio privado |  | COLEGIO SIGLO XXI | AC 19 # 6 - 21 PISO 2 | SI | 5 MIL | 851 | JORNADA COMPLETA
SECRETARIA DE EDUCACIÓN DEL DISTRITO | Colegio privado |  | INSTITUTO SAN BERNARDO DE LA SALLE | CL 2 # 12 - 39 | SI | tanques aéreos 1000 lts y tanque subterráneo 123.000 lts (123 m3) | 490 | JORNADA COMPLETA
SECRETARIA DE EDUCACIÓN DEL DISTRITO | Colegio privado |  | COLEGIO UNIVERSITARIA DE COLOMBIA | #N/A | SI | Mil litros cada uno | 69 | FINES DE SEMANA
SECRETARIA DE EDUCACIÓN DEL DISTRITO | Colegio privado |  | COLEGIO BENPOSTA NACION DE MUCHACHOS | KM 4 VIA A CHOACHI | SI | 2000 | 122 | JORNADA COMPLETA
SECRETARIA DE EDUCACIÓN DEL DISTRITO | Colegio privado |  | COLEGIO AVE MARIA | CL 12 SUR # 4 - 40 | SI | 1000 LITROS CADA UNO | 579 | JORNADA COMPLETA
SECRETARIA DE EDUCACIÓN DEL DISTRITO | Colegio privado |  | JARDIN INFANTIL Y GUARDERIA BETANIA | KR 7 A # 11 - 49 SUR | SI | 600 lt | 115 | JORNADA COMPLETA
SECRETARIA DE EDUCACIÓN DEL DISTRITO | Colegio privado |  | COLEGIO NUEVA GENERACION ALTAMIRA - CONGA | KR 11 A ESTE # 44 - 55 SUR | SI | cada uno de 1.500 | 319 | JORNADA COMPLETA
SECRETARIA DE EDUCACIÓN DEL DISTRITO | Colegio privado |  | COLEGIO BILINGÜE SAN JUAN DE DIOS | CL 17 SUR # 7 - 15 | SI | 21000 | 466 | JORNADA COMPLETA
SECRETARIA DE EDUCACIÓN DEL DISTRITO | Colegio privado |  | COLEGIO SOLIS | CL 19 SUR # 5 - 29 | SI | 500 | 48 | MAÑANA
SECRETARIA DE EDUCACIÓN DEL DISTRITO | Colegio privado |  | COLEGIO INTERAMERICANO | KR 8 # 19 - 18 SUR | SI | 12000 litros | 524 | JORNADA COMPLETA
SECRETARIA DE EDUCACIÓN DEL DISTRITO | Colegio privado |  | COLEGIO PARROQUIAL ADVENIAT | CL 39 A SUR # 4 - 25 ESTE | SI | 200 | 769 | JORNADA COMPLETA
SECRETARIA DE EDUCACIÓN DEL DISTRITO | Colegio privado |  | CENTRO COMERCIAL MADRE ELISA RONCALLO | KR 3 C ESTE # 41 - 23 SUR | SI | 1000 litros | 412 | JORNADA COMPLETA
SECRETARIA DE EDUCACIÓN DEL DISTRITO | Colegio privado |  | COLEGIO ISAAC NEWTON | CL 12 SUR # 7 A - 66 | SI | 250 Litros cada uno | 286 | JORNADA COMPLETA
SECRETARIA DE EDUCACIÓN DEL DISTRITO | Colegio privado |  | COLEGIO DE NUESTRA SEÑORA DEL PILAR SUR | CL 11 SUR # 9 - 11 | SI | 11 tanques de 2000 litros 2 tanques 1000 litros 2 tanques de 1400 litros | 596 | JORNADA COMPLETA
SECRETARIA DE EDUCACIÓN DEL DISTRITO | Colegio privado |  | INSTITUTO CARMENZA DE SANCHEZ | KR 2 A ESTE # 24 A - 90 SUR | SI | 1000 | 131 | JORNADA COMPLETA
SECRETARIA DE EDUCACIÓN DEL DISTRITO | Colegio privado |  | COLEGIO SAN JUAN BOSCO | KR 5 A # 11 - 38 SUR | SI | 6000 | 224 | JORNADA ÚNICA
SECRETARIA DE EDUCACIÓN DEL DISTRITO | Colegio privado |  | COLEGIO SANTA CATALINA DEL SURORIENTE | TV 14 A ESTE # 54 - 68 SUR | SI | 5000 LITROS | 171 | JORNADA COMPLETA
SECRETARIA DE EDUCACIÓN DEL DISTRITO | Colegio privado |  | COLEGIO MADRE PAULA MONTAL | CL 56 SUR # 15 - 55 ESTE | SI | 1000 litros cada uno. | 587 | JORNADA COMPLETA
SECRETARIA DE EDUCACIÓN DEL DISTRITO | Colegio privado |  | COLEGIO PRINCIPE DE PAZ | CL 41 SUR # 3 - 55 ESTE | SI | 500 | 465 | JORNADA COMPLETA
SECRETARIA DE EDUCACIÓN DEL DISTRITO | Colegio privado |  | INSTITUTO ACADEMICO LA PAZ | TV 14 C # 54 - 77 SUR | SI | 1200 | 140 | JORNADA COMPLETA
SECRETARIA DE EDUCACIÓN DEL DISTRITO | Colegio privado |  | LICEO INFANTIL MIS PEQUEÑOS SALTARINES | CL 31 B SUR # 2 - 35 ESTE | SI | 500 Litros (2) y 1000 litros (1) | 173 | JORNADA COMPLETA
SECRETARIA DE EDUCACIÓN DEL DISTRITO | Colegio privado |  | LICEO SENDERO DEL SABER | KR 2 A ESTE # 27 A - 40 SUR | SI | 1000 | 64 | JORNADA COMPLETA
SECRETARIA DE EDUCACIÓN DEL DISTRITO | Colegio privado |  | COLEGIO CARLOS CASTRO SAAVEDRA | CL 4 SUR # 8 A - 45 | SI | 500 lts | 134 | MAÑANA
SECRETARIA DE EDUCACIÓN DEL DISTRITO | Colegio privado |  | LICEO LAS COLUMNAS | KR 4 A ESTE # 32 A - 30 SUR | SI | 1000 litros | 170 | JORNADA COMPLETA
SECRETARIA DE EDUCACIÓN DEL DISTRITO | Colegio privado |  | INSTITUTO PSICOPEDAGOGICO FLANDES | CL 24 SUR # 9 B - 19 ESTE | SI | 1000 | 144 | JORNADA COMPLETA
SECRETARIA DE EDUCACIÓN DEL DISTRITO | Colegio privado |  | COLEGIO INTEGRAL AVANCEMOS | CL 13 SUR # 5 - 57 ESTE | SI | mil | 261 | JORNADA COMPLETA
SECRETARIA DE EDUCACIÓN DEL DISTRITO | Colegio privado |  | COLEGIO URAPANES | CL 9 SUR # 4 - 54 | SI | 500 litros | 85 | JORNADA COMPLETA
SECRETARIA DE EDUCACIÓN DEL DISTRITO | Colegio privado |  | LICEO MI VIVIR MAGICO | KR 6 ESTE # 37 C - 19 SUR | SI | 1000 litros | 52 | JORNADA COMPLETA
SECRETARIA DE EDUCACIÓN DEL DISTRITO | Colegio privado |  | INSTITUTO COMERCIAL EDUARDO TORRES QUINTERO | CL 47 B SUR # 13 D - 16 ESTE | SI | 500 | 247 | JORNADA COMPLETA
SECRETARIA DE EDUCACIÓN DEL DISTRITO | Colegio privado |  | JARDIN INFANTIL PAOLA ISABEL | KR 2 # 10 - 60 SUR | SI | 500 litros | 77 | MAÑANA
SECRETARIA DE EDUCACIÓN DEL DISTRITO | Colegio privado |  | GIMNASIO SOSIEGO | CL 17 SUR # 8 A - 21 | SI | 500 | 164 | JORNADA COMPLETA
SECRETARIA DE EDUCACIÓN DEL DISTRITO | Colegio privado |  | LICEO EL ENCANTO | CL 41 A SUR # 7 A - 87 ESTE | SI | 5000 litros | 151 | JORNADA COMPLETA
SECRETARIA DE EDUCACIÓN DEL DISTRITO | Colegio privado |  | COLEGIO LORENZO DE ALCANTUZ | CL 43 SUR # 3 D - 32 ESTE | SI | 4000 litros | 1126 | JORNADA COMPLETA
SECRETARIA DE EDUCACIÓN DEL DISTRITO | Colegio privado |  | COLEGIO JOSE PRUDENCIO PADILLA | CL 41 A SUR # 3 - 50 ESTE | SI | 1000 | 55 | JORNADA COMPLETA
SECRETARIA DE EDUCACIÓN DEL DISTRITO | Colegio privado |  | JARDIN INFANTIL SOL SOLECITO SUR ORIENTAL | CL 36 J SUR # 3 C - 29 ESTE | SI | 1500 litros | 221 | JORNADA COMPLETA
SECRETARIA DE EDUCACIÓN DEL DISTRITO | Colegio privado |  | LICEO INFANTIL NUEVOS FUNDADORES | KR 6 ESTE # 38 - 37 SUR | SI | 3500 | 347 | JORNADA COMPLETA
SECRETARIA DE EDUCACIÓN DEL DISTRITO | Colegio privado |  | GIMNASIO CAMPUS PAMPURI | CL 70 SUR # 16 - 25 ESTE | SI | 30 mts 3 | 270 | JORNADA COMPLETA
SECRETARIA DE EDUCACIÓN DEL DISTRITO | Colegio privado |  | LICEO INTEGRAL VALENTINA | DG 39 SUR # 1 B - 09 ESTE | SI | 250 cada tanque | 162 | JORNADA COMPLETA
SECRETARIA DE EDUCACIÓN DEL DISTRITO | Colegio privado |  | JARDIN INFANTIL PEQUEÑAS MARAVILLAS | CL 8 A SUR # 7 A - 30 | SI | 500 | 155 | JORNADA COMPLETA
SECRETARIA DE EDUCACIÓN DEL DISTRITO | Colegio privado |  | LICEO INFANTIL MIS PRIMEROS LOGROS | KR 7 ESTE # 45 A - 20 SUR | SI | 500 | 53 | JORNADA COMPLETA
SECRETARIA DE EDUCACIÓN DEL DISTRITO | Colegio privado |  | COLEGIO SAN MATEO SUR ORIENTAL | DG 51 A SUR # 10 - 42 ESTE | SI | 1000 | 93 | JORNADA COMPLETA
SECRETARIA DE EDUCACIÓN DEL DISTRITO | Colegio privado |  | LICEO LUDICO NUEVA COLOMBIA | KR 8 ESTE # 36 L - 07 SUR | SI | 500 | 88 | JORNADA COMPLETA
SECRETARIA DE EDUCACIÓN DEL DISTRITO | Colegio privado |  | MARIA BELEN DE SAN JOSE | CL 48 C SUR # 5-71 ESTE | SI | 1000 | 139 | JORNADA COMPLETA
SECRETARIA DE EDUCACIÓN DEL DISTRITO | Colegio privado |  | GIMNASIO PSICOPEDAGOGICO EL CLUB DE LOS NIÑOS | CL 40 A SUR # 1 C - 27 | SI | 500 | 68 | JORNADA ÚNICA
SECRETARIA DE EDUCACIÓN DEL DISTRITO | Colegio privado |  | LICEO DE LOS ALPES | CL 36 C SUR # 3 A - 50 | SI | 1000 | 150 | JORNADA COMPLETA
SECRETARIA DE EDUCACIÓN DEL DISTRITO | Colegio privado |  | LICEO SANTA ANA DEL SUR | CL 75 SUR # 10 - 42 | SI | 2000 | 334 | JORNADA COMPLETA
SECRETARIA DE EDUCACIÓN DEL DISTRITO | Colegio privado |  | COLEGIO SAN GREGORIO HERNANDEZ | KR 12 # 76 - 27 SUR -- CL 76 A SUR 12 - 18/20 | SI | 4000 litros | 201 | JORNADA COMPLETA
SECRETARIA DE EDUCACIÓN DEL DISTRITO | Colegio privado |  | COLEGIO JUAN RULFO | KR 1 A ESTE # 75 A - 40 SUR | SI | 500 litros | 210 | JORNADA COMPLETA
SECRETARIA DE EDUCACIÓN DEL DISTRITO | Colegio privado |  | LICEO JUAN VERDEJO | CL 77 A SUR # 0 - 44 | SI | 1000 | 83 | JORNADA COMPLETA
SECRETARIA DE EDUCACIÓN DEL DISTRITO | Colegio privado |  | COLEGIO SAN JUAN DE LOS PASTOS | CL 77 SUR # 10 - 28/30 | SI | 6000 (SEIS MIL LITROS) | 370 | JORNADA COMPLETA - FINES DE SEMANA
SECRETARIA DE EDUCACIÓN DEL DISTRITO | Colegio privado |  | LICEO MAX PLANCK | CL 81 A SUR # 1 C - 22 ESTE | SI | 350 | 261 | JORNADA COMPLETA
SECRETARIA DE EDUCACIÓN DEL DISTRITO | Colegio privado |  | COLEGIO ANDRES ESCOBAR | KR 3 A # 55 B - 15 SUR | SI | 7000 litros en total | 470 | JORNADA COMPLETA
SECRETARIA DE EDUCACIÓN DEL DISTRITO | Colegio privado |  | COLEGIO SAN MARINO | AK 1 # 91 - 15 SUR VIA USME | SI | 1000 | 91 | JORNADA COMPLETA
SECRETARIA DE EDUCACIÓN DEL DISTRITO | Colegio privado |  | COLEGIO PSICOPEDAGOGICO VILLAVERDE | KR 10 # 91 B - 04 SUR | SI | 1500 | 233 | JORNADA COMPLETA
SECRETARIA DE EDUCACIÓN DEL DISTRITO | Colegio privado |  | LICEO COMERCIAL NUEVO ALEJANDRINO | KR 4 B # 56 - 30 SUR | SI | 3 metros cúbicos | 235 | JORNADA COMPLETA
SECRETARIA DE EDUCACIÓN DEL DISTRITO | Colegio privado |  | LICEO MARIA NELL | KR 2 A ESTE # 81 - 58 SUR | SI | 1000 | 439 | JORNADA ÚNICA
SECRETARIA DE EDUCACIÓN DEL DISTRITO | Colegio privado |  | COLEGIO ARIEL DAVID | KR 2 A ESTE # 88 - 16 SUR | SI | 500 litros | 114 | JORNADA COMPLETA
SECRETARIA DE EDUCACIÓN DEL DISTRITO | Colegio privado |  | LICEO LATINOAMERICANO DEL SUR | CL 80 SUR # 1 H - 13 | SI | 1500 | 401 | JORNADA COMPLETA
SECRETARIA DE EDUCACIÓN DEL DISTRITO | Colegio privado |  | LICEO PSICOPEDAGOGICO EL PARAISO INFANTIL | CL 102 SUR # 5 - 14 ESTE | SI | 1000 | 184 | JORNADA COMPLETA
SECRETARIA DE EDUCACIÓN DEL DISTRITO | Colegio privado |  | COLEGIO PSICOPEDAGOGICO MONSEÑOR JAIME ALBERTO BONILLA NIETO | KR 3 # 68 B - 20 SUR | SI | 1000 | 115 | JORNADA COMPLETA
SECRETARIA DE EDUCACIÓN DEL DISTRITO | Colegio privado |  | GIMNASIO DE TOLEDO | CL 90 B BIS SUR # 0 - 10 ESTE | SI | 1000 litros | 35 | JORNADA COMPLETA
SECRETARIA DE EDUCACIÓN DEL DISTRITO | Colegio privado |  | LICEO MARANATA | DG 98 B SUR # 5 B - 46 ESTE | SI | 10000 | 477 | JORNADA COMPLETA
SECRETARIA DE EDUCACIÓN DEL DISTRITO | Colegio privado - Regimen Especial |  | LICEO DEL EJERCITO PATRIA SECTOR SUR C (SANTA BARBARA) | KM 3 VIA USME | SI | 100 | 352 | JORNADA COMPLETA
SECRETARIA DE EDUCACIÓN DEL DISTRITO | Colegio privado |  | COLEGIO NUESTRA SEÑORA DE LAS VICTORIAS | KR 13 # 57 - 52 SUR -- KR 12 B SUR # 57 - 52 | SI | 500 | 238 | JORNADA COMPLETA
SECRETARIA DE EDUCACIÓN DEL DISTRITO | Colegio privado |  | COLEGIO DIEGO COLON | DG 49 A SUR # 28 - 06 -- DG 51 B SUR # 28 - 06 | SI | 500 litros cada uno | 92 | JORNADA COMPLETA
SECRETARIA DE EDUCACIÓN DEL DISTRITO | Colegio privado |  | GIMNASIO PEDAGOGICO NUESTRA SEÑORA DE FATIMA | KR 53 C # 51 - 10 SUR | SI | 1000 x tanque | 398 | JORNADA COMPLETA
SECRETARIA DE EDUCACIÓN DEL DISTRITO | Colegio privado |  | FUNDACION INSTITUTO TECNOLOGICO DEL SUR | KR 29 # 50 - 04 SUR | SI | 82.000 litros | 1957 | JORNADA ÚNICA
SECRETARIA DE EDUCACIÓN DEL DISTRITO | Colegio privado - Regimen Especial |  | COLEGIO NUESTRA SEÑORA DE FATIMA POLINAL | DG 49 SUR # 48 - 71 | SI | 102000 LITROS | 1214 | MAÑANA
SECRETARIA DE EDUCACIÓN DEL DISTRITO | Colegio privado |  | COLEGIO PEDRO DE HEREDIA | KR 18 B # 56 - 09 SUR | SI | 2000 | 303 | JORNADA COMPLETA
SECRETARIA DE EDUCACIÓN DEL DISTRITO | Colegio privado |  | EXTERNADO PORFIRIO BARBA JACOB | KR 18 # 54 - 14 SUR | SI | 2000 | 993 | JORNADA COMPLETA
SECRETARIA DE EDUCACIÓN DEL DISTRITO | Colegio privado |  | COLEGIO SANTA CECILIA DE TUNJUELITO | KR 11 # 52 - 41 SUR | SI | 10.000 ml | 659 | JORNADA COMPLETA
SECRETARIA DE EDUCACIÓN DEL DISTRITO | Colegio privado |  | COLEGIO COOPERATIVO VENECIA | DG 47 A SUR # 53 A - 95 | SI | 3000 | 370 | JORNADA COMPLETA
SECRETARIA DE EDUCACIÓN DEL DISTRITO | Colegio privado |  | COLEGIO MENDEZ | KR 9 A # 53 - 25 SUR | SI | 1000 | 31 | JORNADA COMPLETA
SECRETARIA DE EDUCACIÓN DEL DISTRITO | Colegio privado |  | LICEO CAMPESTRE CAFAM | DG 58 SUR # 29 - 26 | SI | 68.000 litros | 832 | JORNADA COMPLETA
SECRETARIA DE EDUCACIÓN DEL DISTRITO | Colegio privado |  | COLEGIO PRO COLOMBIANO | KR 19 # 56 - 81 SUR | SI | 300 litros cada tanque | 58 | JORNADA COMPLETA
SECRETARIA DE EDUCACIÓN DEL DISTRITO | Colegio privado |  | GIMNASIO COMERCIAL LOS ANDES | CL 52 A SUR # 37 - 05 | SI | 1000 | 286 | JORNADA COMPLETA
SECRETARIA DE EDUCACIÓN DEL DISTRITO | Colegio privado |  | JARDIN INFANTIL MIS PRIMEROS PASOS | KR 23 D # 48 - 20 SUR | SI | 500 | 17 | JORNADA COMPLETA
SECRETARIA DE EDUCACIÓN DEL DISTRITO | Colegio privado |  | JARDIN INFANTIL SOLDADITOS | DG 49 A SUR # 32 - 43 -- DG 51 B SUR # 32 - 43 | SI | 1000 litros | 27 | JORNADA COMPLETA
SECRETARIA DE EDUCACIÓN DEL DISTRITO | Colegio privado |  | COLEGIO INTERNACIONAL CAMINO A LA CIMA | DG 44 SUR # 23 A - 50 | SI | 2000 | 375 | JORNADA COMPLETA
SECRETARIA DE EDUCACIÓN DEL DISTRITO | Colegio privado |  | COLEGIO SAN JOSE DE CAFASSO | CL 50 SUR # 34 - 09 | SI | 500 | 118 | JORNADA COMPLETA
SECRETARIA DE EDUCACIÓN DEL DISTRITO | Colegio privado |  | COLEGIO PEDAGOGICO JUAN JOSE NEIRA | KR 19 # 52 - 51 SUR | SI | 500 | 185 | JORNADA COMPLETA
SECRETARIA DE EDUCACIÓN DEL DISTRITO | Colegio privado |  | COLEGIO PSICOPEDAGOGICO PROCESOS CREATIVOS | DG 52 C BIS SUR # 25 - 47 -- DG 51 A SUR # 25 - 47 | SI | 500 | 30 | JORNADA COMPLETA
SECRETARIA DE EDUCACIÓN DEL DISTRITO | Colegio privado |  | LICEO SANTA BERNARDITA | KR 54 # 52 - 56 SUR | SI | 14000 Lt | 843 | JORNADA COMPLETA
SECRETARIA DE EDUCACIÓN DEL DISTRITO | Colegio privado |  | CENTRO EDUCATIVO EL ELYON | DG 51 A BIS SUR # 60 F - 34 | SI | 1000 y 500 | 160 | JORNADA COMPLETA
SECRETARIA DE EDUCACIÓN DEL DISTRITO | Colegio privado |  | COLEGIO PSICOPEDAGOGICO ARNOLD GESELL | CL 50 B SUR # 34 - 50 | SI | 500 litros | 50 | JORNADA COMPLETA
SECRETARIA DE EDUCACIÓN DEL DISTRITO | Colegio privado |  | LICEO PSICOPEDAGOGICO EL TEOREMA DE APRENDER | KR 14 # 54 - 61 SUR | SI | 1000 | 114 | JORNADA COMPLETA
SECRETARIA DE EDUCACIÓN DEL DISTRITO | Colegio privado |  | COLEGIO PASTORCITOS DE FATIMA | CL 50 A SUR # 35 - 29 | SI | 2000 lts | 149 | JORNADA COMPLETA
SECRETARIA DE EDUCACIÓN DEL DISTRITO | Colegio privado |  | LICEO INFANTIL MI NUEVO MUNDO ENCANTADO | AV BOYACA # 51 A - 50 SUR | SI | Mil litros | 45 | JORNADA COMPLETA
SECRETARIA DE EDUCACIÓN DEL DISTRITO | Colegio privado |  | JARDIN INFANTIL MIS PEQUEÑOS TIMPANITOS | DG 49 # 60 S - 37 SUR | SI | 500 | 21 | JORNADA COMPLETA
SECRETARIA DE EDUCACIÓN DEL DISTRITO | Colegio privado |  | LICEO INTEGRAL SAN CARLOS | KR 17 # 52 - 83 SUR | SI | 2000 | 27 | JORNADA COMPLETA
SECRETARIA DE EDUCACIÓN DEL DISTRITO | Colegio privado |  | INSTITUTO BILINGÜE DEL SUR | CL 54 A SUR # 27 - 39 | SI | 1.500 ml. | 224 | JORNADA COMPLETA
SECRETARIA DE EDUCACIÓN DEL DISTRITO | Colegio privado |  | COLEGIO BRITANICO | AUTO SUR # 50 - 29 | SI | 3000 litros | 241 | MAÑANA - FINES DE SEMANA
SECRETARIA DE EDUCACIÓN DEL DISTRITO | Colegio privado |  | JARDIN INFANTIL CONSTRUYENDO CON GEPETTO | CL 55 A SUR # 34 - 24 | SI | 500 | 147 | JORNADA COMPLETA
SECRETARIA DE EDUCACIÓN DEL DISTRITO | Colegio privado |  | COLEGIO TECNISISTEMAS | CL 45 A SUR # 52 C - 43 | SI | 1000 | 298 | MAÑANA - FINES DE SEMANA
SECRETARIA DE EDUCACIÓN DEL DISTRITO | Colegio privado |  | CENTRO EDUCATIVO INTEGRAL LATINOAMERICANO - CEIL | DG 47 A SUR # 53 A - 95 | SI | 1500 | 481 | FINES DE SEMANA
SECRETARIA DE EDUCACIÓN DEL DISTRITO | Colegio privado |  | POLITECNICA COLOMBIANA | #N/A | SI | 1000 | 208 | MAÑANA - FINES DE SEMANA
SECRETARIA DE EDUCACIÓN DEL DISTRITO | Colegio privado |  | LICEO ANTONIO BOLAÑOS | CL 56 F SUR # 71 F - 33 | SI | 500 | 126 | JORNADA COMPLETA
SECRETARIA DE EDUCACIÓN DEL DISTRITO | Colegio privado |  | INSTITUTO GERARDO VALENCIA CANO | KR 77 J # 65 I - 22 SUR | SI | 1000 litros | 93 | JORNADA COMPLETA
SECRETARIA DE EDUCACIÓN DEL DISTRITO | Colegio privado |  | GIMNASIO INFANTIL YAYITA | CL 56 A SUR # 70 A - 07 | SI | 50 | 36 | JORNADA ÚNICA
SECRETARIA DE EDUCACIÓN DEL DISTRITO | Colegio privado |  | INSTITUTO ALVARO MUTIS | KR 79 F # 58 I - 75 SUR | SI | 12000 | 237 | JORNADA COMPLETA
SECRETARIA DE EDUCACIÓN DEL DISTRITO | Colegio privado |  | COLEGIO JOSE ORTEGA Y GASSET | CL 64 SUR # 81 - 18 -- CL 84 SUR # 81 - 09 | SI | 1000 | 389 | JORNADA COMPLETA
SECRETARIA DE EDUCACIÓN DEL DISTRITO | Colegio privado |  | COLEGIO PSICOPEDAGOGICO EL FUTURO DE VILLA DEL RIO | CL 57 B SUR # 63 - 32 (PREESCOLAR HASTA CUARTO) -- CL 55 A SUR # 63 - 58 (QUINTO A ONCE) | SI | 500 | 392 | JORNADA ÚNICA
SECRETARIA DE EDUCACIÓN DEL DISTRITO | Colegio privado |  | INSTITUTO ACADEMICO LA PORTADA | KR 89 # 56 G - 14 SUR | SI | 500 litros | 162 | MAÑANA
SECRETARIA DE EDUCACIÓN DEL DISTRITO | Colegio privado |  | GIMNASIO CACERES | CL 73 SUR # 80 I - 37 | SI | 500 | 542 | JORNADA NOCTURNA
SECRETARIA DE EDUCACIÓN DEL DISTRITO | Colegio privado |  | LICEO MODERNO SALVADOR ALLENDE | KR 87 B # 63 A - 18 SUR | SI | 2000 | 38 | MAÑANA
SECRETARIA DE EDUCACIÓN DEL DISTRITO | Colegio privado |  | LICEO MIXTO LOS CENTAUROS | KR 87 M # 61 A - 84 SUR | SI | 1000ml. | 349 | JORNADA COMPLETA
SECRETARIA DE EDUCACIÓN DEL DISTRITO | Colegio privado |  | LICEO FALAN | KR 78 B # 58 P - 03 SUR | SI | 1700 | 97 | JORNADA COMPLETA
SECRETARIA DE EDUCACIÓN DEL DISTRITO | Colegio privado |  | INSTITUTO LABERINTO DE LA CULTURA | TV 88 A # 73 - 10 SUR | SI | 1000 L | 293 | JORNADA COMPLETA
SECRETARIA DE EDUCACIÓN DEL DISTRITO | Colegio privado |  | LICEO MODERNO GRINBEHY | CL 68 SUR # 78 J - 10 | SI | 1000 | 144 | JORNADA COMPLETA
SECRETARIA DE EDUCACIÓN DEL DISTRITO | Colegio privado |  | COLEGIO SURAMERICANO MARBETH | CL 52 SUR # 87 J - 14 | SI | 1000 | 58 | JORNADA COMPLETA
SECRETARIA DE EDUCACIÓN DEL DISTRITO | Colegio privado |  | GIMNASIO GARABATOS DE COLORES | CL 65 G SUR # 79 B - 20 | SI | 500 | 318 | JORNADA COMPLETA
SECRETARIA DE EDUCACIÓN DEL DISTRITO | Colegio privado |  | COLEGIO NUEVA COLOMBIA GRANDE | KR 81 # 73 F - 54 SUR | SI | 500 | 384 | JORNADA COMPLETA
SECRETARIA DE EDUCACIÓN DEL DISTRITO | Colegio privado |  | LICEO Y PREESCOLAR ABEJA MAYA | KR 68 C # 54 A - 43 SUR | SI | 2000 | 363 | MAÑANA
SECRETARIA DE EDUCACIÓN DEL DISTRITO | Colegio privado |  | LICEO NUEVOS HORIZONTES | CL 56 SUR # 88 F - 35 | SI | 2000 | 1207 | JORNADA COMPLETA
SECRETARIA DE EDUCACIÓN DEL DISTRITO | Colegio privado |  | LICEO MANUEL ELKIN PATARROYO | KR 81 A # 82 A - 18 SUR | SI | 2400 | 823 | JORNADA COMPLETA
SECRETARIA DE EDUCACIÓN DEL DISTRITO | Colegio privado |  | LICEO OCTAVIO PAZ | KR 88 I BIS # 58 A - 14 SUR | SI | 1500 | 336 | JORNADA COMPLETA
SECRETARIA DE EDUCACIÓN DEL DISTRITO | Colegio privado |  | COLEGIO FRANCISCO I | KR 87 BIS # 49 - 53 SUR | SI | 500 lt por tanque | 577 | JORNADA ÚNICA
SECRETARIA DE EDUCACIÓN DEL DISTRITO | Colegio privado |  | COLEGIO INETEC | TV 83 # 70 - 08 SUR | SI | 500 | 161 | MAÑANA
SECRETARIA DE EDUCACIÓN DEL DISTRITO | Colegio privado |  | LICEO MODERNO BETANIA | KR 87 # 51 B - 36 SUR | SI | 1.000 cada uno | 472 | JORNADA COMPLETA
SECRETARIA DE EDUCACIÓN DEL DISTRITO | Colegio privado |  | GIMNASIO NUEVA ANDALUCIA | CL 51 B SUR # 87 A - 04 | SI | 1000 litros cada uno | 182 | JORNADA COMPLETA
SECRETARIA DE EDUCACIÓN DEL DISTRITO | Colegio privado |  | GIMNASIO REAL AMERICANO | CL 62 A SUR # 91 A - 54 -- CL 61 C SUR # 91 A - 47 | SI | 1000 litros | 1404 | JORNADA COMPLETA
SECRETARIA DE EDUCACIÓN DEL DISTRITO | Colegio privado |  | LICEO PEDAGOGICO EL RECREO | KR 95 A # 73 - 85/89 | SI | 1000 | 210 | JORNADA COMPLETA
SECRETARIA DE EDUCACIÓN DEL DISTRITO | Colegio privado |  | COLEGIO TECNISISTEMAS SEDE BOSA | KR 79 B # 65 J - 42 SUR | SI | 1000 | 317 | MAÑANA - FINES DE SEMANA
SECRETARIA DE EDUCACIÓN DEL DISTRITO | Colegio privado |  | LICEO CENTRAL AMERICAS | CL 49 A SUR # 87 J - 14 | SI | 400000 | 409 | JORNADA ÚNICA
SECRETARIA DE EDUCACIÓN DEL DISTRITO | Colegio privado |  | LICEO PSICOPEDAGOGICO EBENEZER | KRA 87 BIS # 57 - 95/89 SUR | SI | 1000 | 75 | JORNADA ÚNICA
SECRETARIA DE EDUCACIÓN DEL DISTRITO | Colegio privado |  | COLEGIO CLARETIANO EL LIBERTADOR | CL 61 SUR # 80 H - 40 | SI | 30.000 litros | 162 | JORNADA ÚNICA
SECRETARIA DE EDUCACIÓN DEL DISTRITO | Colegio privado |  | COLEGIO NUESTRA SEÑORA DE NAZARETH | CL 65 D SUR # 80 C - 94 | SI | 7.000 LITROS | 814 | JORNADA COMPLETA
SECRETARIA DE EDUCACIÓN DEL DISTRITO | Colegio privado |  | COLEGIO INMACULADO CORAZON DE MARIA | CL 65 SUR # 80 I - 11 | SI | 5000 mil litros | 469 | JORNADA COMPLETA
SECRETARIA DE EDUCACIÓN DEL DISTRITO | Colegio privado |  | LICEO DIVINO NIÑO JESUS | TV 80 B # 65 I - 46 SUR | SI | 500 | 169 | JORNADA COMPLETA
SECRETARIA DE EDUCACIÓN DEL DISTRITO | Colegio privado |  | COLEGIO GIOVANNI ANTONIO FARINA | KR 88 C # 54 F - 29 SUR | SI | 70.000 litros | 581 | JORNADA COMPLETA
SECRETARIA DE EDUCACIÓN DEL DISTRITO | Colegio privado |  | LICEO ALFREDO NOBEL | TV 80 B # 65 I - 25 SUR | SI | 4000 entre todos | 1046 | JORNADA COMPLETA
SECRETARIA DE EDUCACIÓN DEL DISTRITO | Colegio privado |  | LICEO RODRIGO ARENAS BETANCOURT | KR 80 I # 54 - 18 SUR | SI | 3.500 litros | 679 | JORNADA COMPLETA
SECRETARIA DE EDUCACIÓN DEL DISTRITO | Colegio privado |  | COLEGIO ERNESTO GUHL | CL 42 G SUR # 87 G - 16 | SI | 2500lt | 198 | JORNADA COMPLETA
SECRETARIA DE EDUCACIÓN DEL DISTRITO | Colegio privado |  | COLEGIO MONTFERRI | KR 77 # 9 - 44 | SI | 8000 | 427 | JORNADA COMPLETA
SECRETARIA DE EDUCACIÓN DEL DISTRITO | Colegio privado |  | NUEVO LICEO PSICOPEDAGOGICO | CL 35 C SUR # 73 F - 03 | NO | 0 | 44 | JORNADA COMPLETA
SECRETARIA DE EDUCACIÓN DEL DISTRITO | Colegio privado |  | INSTITUTO FELIX RESTREPO | TV 78 C # 6 B - 08 | SI | 2000 | 62 | JORNADA ÚNICA
SECRETARIA DE EDUCACIÓN DEL DISTRITO | Colegio privado |  | COLEGIO JAIME QUIJANO CABALLERO | TV 78 B # 40 C - 41 SUR | SI | 1000 | 231 | JORNADA COMPLETA
SECRETARIA DE EDUCACIÓN DEL DISTRITO | Colegio privado |  | INSTITUTO MARSELLA | KR 70 # 7 A - 15 | SI | 500 | 303 | JORNADA COMPLETA
SECRETARIA DE EDUCACIÓN DEL DISTRITO | Colegio privado |  | COLEGIO SANTA LUISA | KR 73 # 42 G 25 SUR | SI | 31 tanques de 2.000 litros + 1 tanque de 500 litros + 1 tanque de 6.000 litros | 1916 | JORNADA COMPLETA
SECRETARIA DE EDUCACIÓN DEL DISTRITO | Colegio privado - Regimen Especial |  | GIMNASIO MILITAR FUERZA AEREA DE COLOMBIA | CL 26 SUR # 78 H - 70 | SI | 500 litros c/u | 676 | JORNADA COMPLETA
SECRETARIA DE EDUCACIÓN DEL DISTRITO | Colegio privado |  | COLEGIO SUPERIOR AMERICANO | KR 71 C # 3 A - 41 | SI | 3000 | 1421 | JORNADA COMPLETA
SECRETARIA DE EDUCACIÓN DEL DISTRITO | Colegio privado |  | COLEGIO PARROQUIAL SAN ANDRES APOSTOL | TV 68 G # 44 - 31 SUR | SI | 250 litros (c/u) | 358 | JORNADA COMPLETA
SECRETARIA DE EDUCACIÓN DEL DISTRITO | Colegio privado |  | COLEGIO MANDALAY | KR 75 # 3 - 34 | SI | 1000 | 292 | JORNADA COMPLETA
SECRETARIA DE EDUCACIÓN DEL DISTRITO | Colegio privado |  | COLEGIO PARROQUIAL SAN JUAN DE LA CRUZ | KR 79 # 42 C - 37 SUR | SI | 500 | 208 | JORNADA COMPLETA
SECRETARIA DE EDUCACIÓN DEL DISTRITO | Colegio privado |  | COLEGIO MI SEGUNDO HOGAR | CL 37 D SUR # 72 H - 59 | SI | 150 | 146 | JORNADA COMPLETA
SECRETARIA DE EDUCACIÓN DEL DISTRITO | Colegio privado |  | LICEO EUCARISTICO MIXTO | CL 35 C SUR # 79 - 27 | SI | 500 | 96 | JORNADA COMPLETA
SECRETARIA DE EDUCACIÓN DEL DISTRITO | Colegio privado |  | LICEO NORDAM | KR 74 # 5 - 65 | SI | 10000 Litros | 80 | JORNADA COMPLETA
SECRETARIA DE EDUCACIÓN DEL DISTRITO | Colegio privado |  | LICEO REYNEL | CL 39 SUR # 68 F - 15 | SI | 1000 | 394 | JORNADA COMPLETA
SECRETARIA DE EDUCACIÓN DEL DISTRITO | Colegio privado |  | INSTITUTO DE EDUCACION MEDIA EMAUS | KR 78 P # 39 - 52 SUR | SI | 1000 ml | 154 | JORNADA COMPLETA
SECRETARIA DE EDUCACIÓN DEL DISTRITO | Colegio privado |  | LICEO PIÑEROS CORTES | CL 2 BIS # 73 C - 55 | SI | 500 | 198 | JORNADA COMPLETA
SECRETARIA DE EDUCACIÓN DEL DISTRITO | Colegio privado |  | JARDIN INFANTIL NUESTRO HONGUITO | CL 5 B # 68 F - 23 | SI | 1000 | 16 | JORNADA COMPLETA
SECRETARIA DE EDUCACIÓN DEL DISTRITO | Colegio privado |  | GIMNASIO IMPERIAL IGNACIA CAMACHO DE CIFUENTES | KR 79 C # 55 - 17 SUR | SI | 500 litros | 282 | JORNADA COMPLETA
SECRETARIA DE EDUCACIÓN DEL DISTRITO | Colegio privado |  | LICEO MARIA VICTORIA | CL 49 C SUR # 78 N - 51 | SI | 1000 litros | 135 | JORNADA COMPLETA
SECRETARIA DE EDUCACIÓN DEL DISTRITO | Colegio privado |  | LICEO LUTHER KING | CL 51 SUR # 78 P - 34 | SI | 500 | 379 | JORNADA COMPLETA
SECRETARIA DE EDUCACIÓN DEL DISTRITO | Colegio privado |  | LICEO NUESTRA SEÑORA DE TORCOROMA | TV 68 G # 35 A - 15 SUR | SI | Preescolar 2.000 Lts, Restaurante 4.000 Lts, Ed. Bachillerato 2.000 Lts, Ed. Primaria 5.000 Lts, Biblioteca 2.000 Lts y 12 mts3 cuadrados en un tanque de agua potable subterranea | 987 | JORNADA COMPLETA
SECRETARIA DE EDUCACIÓN DEL DISTRITO | Colegio privado |  | INSTITUTO TENERIFE | CL 56 A SUR # 78 N - 51 | SI | 1.000 litros | 171 | JORNADA COMPLETA - MAÑANA - FINES DE SEMANA
SECRETARIA DE EDUCACIÓN DEL DISTRITO | Colegio privado |  | LICEO LEANDRO CONCHA | CL 51 SUR # 78 L - 79 | SI | 1000 | 156 | JORNADA COMPLETA
SECRETARIA DE EDUCACIÓN DEL DISTRITO | Colegio privado |  | COLEGIO CIUDAD PATIO BONITO | KR 87 F # 34 B - 21 SUR | SI | 500 | 309 | JORNADA COMPLETA
SECRETARIA DE EDUCACIÓN DEL DISTRITO | Colegio privado |  | COLEGIO ALEXANDER FLEMING | KR 78 K # 57 H - 22 SUR | SI | 1000 litros | 265 | JORNADA COMPLETA
SECRETARIA DE EDUCACIÓN DEL DISTRITO | Colegio privado |  | COLEGIO TAYRONA | CL 3 # 86 D - 30 | SI | 1000 | 114 | JORNADA COMPLETA
SECRETARIA DE EDUCACIÓN DEL DISTRITO | Colegio privado |  | LICEO SANTA ENGRACIA | CL 37 A BIS SUR # 68 C - 38 | SI | 1000 litros | 116 | JORNADA COMPLETA
SECRETARIA DE EDUCACIÓN DEL DISTRITO | Colegio privado |  | COLEGIO DE FORMACION INTEGRAL MUNDO NUEVO | TV 74 # 40 I - 51 SUR | SI | 2000 | 379 | JORNADA COMPLETA
SECRETARIA DE EDUCACIÓN DEL DISTRITO | Colegio privado |  | LICEO VISION DE COLOMBIA | KR 79 B # 14 B - 32 | SI | 500 | 124 | JORNADA COMPLETA
SECRETARIA DE EDUCACIÓN DEL DISTRITO | Colegio privado |  | COLEGIO BILINGÜE MELANIE KLEIN | CL 7 A BIS # 72 B - 30 | SI | 3.000 litros en total. | 297 | JORNADA COMPLETA
SECRETARIA DE EDUCACIÓN DEL DISTRITO | Colegio privado |  | LICEO NUESTRA SEÑORA DE LAS NIEVES | CL 38 C SUR # 87 F - 30 | SI | 30250 | 1371 | JORNADA ÚNICA
SECRETARIA DE EDUCACIÓN DEL DISTRITO | Colegio privado |  | COLEGIO CELCO SAN LUCAS | CL 35 A SUR # 78 I - 21 | SI | 4 tanques de 1100 litros c/u y 2 de 1000 litros c/u | 746 | JORNADA COMPLETA
SECRETARIA DE EDUCACIÓN DEL DISTRITO | Colegio privado |  | LICEO INFANTIL SAN CLEMENTE | TV 78 I # 41 D - 53 SUR | SI | 1000 | 241 | JORNADA COMPLETA
SECRETARIA DE EDUCACIÓN DEL DISTRITO | Colegio privado |  | COLEGIO ANTARES | KR 68 G # 39 D - 25 SUR | SI | 500 | 438 | JORNADA COMPLETA
SECRETARIA DE EDUCACIÓN DEL DISTRITO | Colegio privado |  | INSTITUTO COMERCIAL LORETO SEDE B | CL 43 SUR # 72 M - 39 | SI | 4000 | 425 | JORNADA COMPLETA
SECRETARIA DE EDUCACIÓN DEL DISTRITO | Colegio privado |  | COLEGIO CALIMA | KR 81 B # 53 A - 09 SUR | SI | 500 LITROS | 154 | JORNADA COMPLETA
SECRETARIA DE EDUCACIÓN DEL DISTRITO | Colegio privado |  | LICEO VIDA INFANTIL | CL 57 A SUR # 78 J - 04 | SI | 1000 | 146 | JORNADA COMPLETA
SECRETARIA DE EDUCACIÓN DEL DISTRITO | Colegio privado |  | COLEGIO CIUDAD DE CALI | KR 87 A BIS # 42 - 56 SUR | SI | 1000 lt | 810 | JORNADA COMPLETA
SECRETARIA DE EDUCACIÓN DEL DISTRITO | Colegio privado |  | COLEGIO JAZMIN OCCIDENTAL | CL 42 G SUR # 97 B - 04 -- CL 40 SUR # 90 B - 21 | SI | 2000 | 314 | JORNADA COMPLETA
SECRETARIA DE EDUCACIÓN DEL DISTRITO | Colegio privado |  | JARDIN PSICOPEDAGOGICO BEBES DISNEY | KR 71 C # 3 A - 62 | SI | 1000 | 53 | JORNADA COMPLETA
SECRETARIA DE EDUCACIÓN DEL DISTRITO | Colegio privado |  | GIMNASIO PRESENCIA DEL DIVINO NIÑO | CL 11 # 73 A - 06 | SI | 1000 | 62 | JORNADA COMPLETA
SECRETARIA DE EDUCACIÓN DEL DISTRITO | Colegio privado |  | INSTITUTO LEONARD EULER | CL 54 SUR # 77 P - 40 | SI | 2000 | 148 | JORNADA COMPLETA
SECRETARIA DE EDUCACIÓN DEL DISTRITO | Colegio privado |  | COLEGIO PARROQUIAL DE LOS SANTOS APOSTOLES | CL 57 C BIS SUR # 79 C - 41 | SI | 500 y 250 lts | 372 | JORNADA COMPLETA
SECRETARIA DE EDUCACIÓN DEL DISTRITO | Colegio privado |  | COLEGIO RAFAEL GOBERNA | CL 38 C SUR # 86 C - 15 | SI | 1000 | 426 | JORNADA COMPLETA
SECRETARIA DE EDUCACIÓN DEL DISTRITO | Colegio privado |  | GIMNASIO PSICOPEDAGOGICO PERSONALIZADO E INTEGRAL | CL 11 SUR # 72 B - 17 ESTE | SI | 9000 litros | 47 | JORNADA COMPLETA
SECRETARIA DE EDUCACIÓN DEL DISTRITO | Colegio privado |  | INSTITUTO SAN RICARDO PAMPURI | KR 81 J # 46 - 44 SUR | SI | 20000 | 464 | JORNADA COMPLETA
SECRETARIA DE EDUCACIÓN DEL DISTRITO | Colegio privado |  | COLEGIO MUÑECOS Y FIGURAS | KR 72 K # 38 - 47 SUR | SI | 1000 litros c/u. | 198 | JORNADA COMPLETA
SECRETARIA DE EDUCACIÓN DEL DISTRITO | Colegio privado |  | GIMNASIO RINCON DE LOS ANGELES | DG 7 A BIS # 73 B - 41 | SI | 500 | 230 | JORNADA COMPLETA
SECRETARIA DE EDUCACIÓN DEL DISTRITO | Colegio privado |  | JARDIN INFANTIL MIS CARIÑOSITOS | CL 7 A BIS C # 79 - 05 | SI | 100 litros | 11 | JORNADA COMPLETA
SECRETARIA DE EDUCACIÓN DEL DISTRITO | Colegio privado |  | INSTITUTO PSICOPEDAGOGICO EMMANUEL MOUNIER | KR 73 # 2 A - 65 SUR | SI | 500 | 76 | JORNADA COMPLETA
SECRETARIA DE EDUCACIÓN DEL DISTRITO | Colegio privado |  | COLEGIO TRIANGULO KENNEDY | KR 78 K # 37 A - 90 SUR PISO 2 | SI | 500 | 128 | MAÑANA - FINES DE SEMANA
SECRETARIA DE EDUCACIÓN DEL DISTRITO | Colegio privado |  | GIMNASIO MODERNO PASOS Y HUELLAS DEL MAESTRO | DG 6 D BIS # 78 B - 04 | SI | 500 litros | 21 | JORNADA COMPLETA
SECRETARIA DE EDUCACIÓN DEL DISTRITO | Colegio privado |  | LICEO CARMELITA | KR 77 K # 57 D - 23 SUR | SI | 1.000 litros | 346 | JORNADA COMPLETA
SECRETARIA DE EDUCACIÓN DEL DISTRITO | Colegio privado |  | COLEGIO NUEVO PARAISO | KR 79 A # 6 A - 41 | SI | 1000 | 117 | JORNADA COMPLETA
SECRETARIA DE EDUCACIÓN DEL DISTRITO | Colegio privado |  | LICEO PARQUE DE MORAVIA | KR 72 M # 42 C - 06 SUR | SI | 500 | 243 | MAÑANA
SECRETARIA DE EDUCACIÓN DEL DISTRITO | Colegio privado |  | GIMNASIO CRISTIANO LUZ Y VIDA | CL 35 B SUR # 86 D - 16 | SI | 1000 litros | 356 | JORNADA COMPLETA
SECRETARIA DE EDUCACIÓN DEL DISTRITO | Colegio privado |  | LICEO PSICOPEDAGOGICO SAN ANGELO | TV 72 D # 43 - 32 SUR | SI | 2.000 cc | 98 | JORNADA COMPLETA
SECRETARIA DE EDUCACIÓN DEL DISTRITO | Colegio privado |  | JARDIN INFANTIL BILINGÜE EL MUNDO DE MIS FANTASIAS | CL 3 SUR # 72 D - 13 ESTE | SI | 1000 | 132 | JORNADA COMPLETA
SECRETARIA DE EDUCACIÓN DEL DISTRITO | Colegio privado - Matricula Contratada |  | GIMNASIO PSICOPEDAGOGICO MARIA ISABEL | CL 5 # 70 C - 12 | SI | (1)1000L, (3)500L | 347 | JORNADA COMPLETA
SECRETARIA DE EDUCACIÓN DEL DISTRITO | Colegio privado |  | COLEGIO SAGRADO CORAZON | CL 53 B SUR # 84 - 16 | SI | 100 | 387 | JORNADA COMPLETA
SECRETARIA DE EDUCACIÓN DEL DISTRITO | Colegio privado |  | COLEGIO RAFAEL POMBO | KR 88 C # 0 - 19 SUR | SI | 500 | 85 | JORNADA COMPLETA
SECRETARIA DE EDUCACIÓN DEL DISTRITO | Colegio privado |  | LICEO EL CASTILLO | KR 82 BIS # 7 D - 08/11 -- KR 82 # 7 D - 16/22 | SI | 2000 | 100 | JORNADA COMPLETA
SECRETARIA DE EDUCACIÓN DEL DISTRITO | Colegio privado |  | MIMOSITOS LICEO INFANTIL | KR 72 # 7 C - 59 | SI | 1.000 ML | 147 | JORNADA COMPLETA
SECRETARIA DE EDUCACIÓN DEL DISTRITO | Colegio privado |  | GIMNASIO MODERNO CASTILLA | AC 8 # 78 C - 04 | SI | 11.200 litros | 746 | JORNADA COMPLETA
SECRETARIA DE EDUCACIÓN DEL DISTRITO | Colegio privado |  | JARDIN INFANTIL LA CASITA DE CHENANO | AV LAS AMERICAS # 69 B - 59 | SI | 2500 litros | 329 | JORNADA ÚNICA
SECRETARIA DE EDUCACIÓN DEL DISTRITO | Colegio privado |  | LICEO SANTA CATALINA DE SIENA | DG 45 SUR # 80 G - 32 | SI | 500 lts | 306 | JORNADA COMPLETA
SECRETARIA DE EDUCACIÓN DEL DISTRITO | Colegio privado |  | LICEO INFANTIL SAN JUAN GABRIEL PERBOYRE | KR 87 I # 37 - 06 SUR | SI | 1000 litros | 88 | JORNADA COMPLETA
SECRETARIA DE EDUCACIÓN DEL DISTRITO | Colegio privado |  | JARDIN INFANTIL CHISPITAS DE LUZ | TV 78 D # 49 - 04 SUR | SI | 500 Litros | 23 | JORNADA COMPLETA
SECRETARIA DE EDUCACIÓN DEL DISTRITO | Colegio privado |  | COLEGIO CHARLES BABBAGGE | KR 78 B # 39 A - 02 SUR PISOS 2-3-4 | SI | 1500 | 54 | MAÑANA
SECRETARIA DE EDUCACIÓN DEL DISTRITO | Colegio privado |  | COLEGIO BRITANICO | KR 78 K # 37 A - 60 SUR -- KR 78 K # 38 C - 14 SUR | SI | 3000 | 432 | MAÑANA
SECRETARIA DE EDUCACIÓN DEL DISTRITO | Colegio privado |  | CENTRO DE EDUCACION ROBERT HOOKE | CL 38 B SUR # 75 A - 29 | SI | 1000 | 125 | MAÑANA - FINES DE SEMANA
SECRETARIA DE EDUCACIÓN DEL DISTRITO | Colegio privado |  | GIMNASIO PEDAGOGICO VIDA Y SABER | CL 5 # 86 C - 23 | SI | 3000 | 105 | JORNADA COMPLETA
SECRETARIA DE EDUCACIÓN DEL DISTRITO | Colegio privado |  | LICEO MODERNO GABRIELA MISTRAL | CL 56 A SUR # 79 - 59 | SI | 500 | 102 | JORNADA COMPLETA
SECRETARIA DE EDUCACIÓN DEL DISTRITO | Colegio privado |  | COLEGIO PSICOPEDAGOGICO MENTOR | CL 56 B SUR # 79 B - 17 -- CL 56 A SUR # 79 B - 14 | SI | 500 litros | 140 | JORNADA COMPLETA
SECRETARIA DE EDUCACIÓN DEL DISTRITO | Colegio privado |  | GIMNASIO MODERNO SAN FRANCISCO EL TINTAL | CL 6 D SUR # 90 - 51 | SI | 1000 litros | 744 | JORNADA COMPLETA
SECRETARIA DE EDUCACIÓN DEL DISTRITO | Colegio privado |  | COLEGIO MILITAR ANTONIA SANTOS | CL 42 F SUR # 79 - 50 | SI | 2000 | 147 | JORNADA COMPLETA
SECRETARIA DE EDUCACIÓN DEL DISTRITO | Colegio privado |  | INSTITUTO COMERCIAL LORETO | DG 8 # 79 - 56 -- DG 8 # 79 - 60 | SI | 500 | 564 | JORNADA COMPLETA
SECRETARIA DE EDUCACIÓN DEL DISTRITO | Colegio privado |  | GIMNASIO MODERNO SAN MARTIN | KR 78 # 5 - 42 | SI | 500 | 44 | JORNADA COMPLETA
SECRETARIA DE EDUCACIÓN DEL DISTRITO | Colegio privado |  | COLEGIO EMMANUEL JIREH | KR 81 D # 8 C - 45 | SI | 500 | 34 | JORNADA COMPLETA
SECRETARIA DE EDUCACIÓN DEL DISTRITO | Colegio privado |  | GIMNASIO SUPERIOR NUEVOS ANDES | KR 73 B # 8 B - 98 | SI | 2000 | 505 | JORNADA COMPLETA
SECRETARIA DE EDUCACIÓN DEL DISTRITO | Colegio privado |  | ACADEMIA REAL PARA NIÑOS | CL 42 A # 87 I – 10 SUR -- CL 42 A SUR # 87 I - 04 | SI | 1000 | 152 | JORNADA COMPLETA
SECRETARIA DE EDUCACIÓN DEL DISTRITO | Colegio privado |  | COLEGIO TECNISISTEMAS | CL 37 SUR # 78 C - 43 | SI | 1000 | 245 | MAÑANA - FINES DE SEMANA
SECRETARIA DE EDUCACIÓN DEL DISTRITO | Colegio privado |  | LICEO BIRMINGHAM | CL 38 SUR # 78 - 48 | SI | 1000 Litros | 241 | JORNADA ÚNICA
SECRETARIA DE EDUCACIÓN DEL DISTRITO | Colegio privado |  | COLEGIO NUESTRA SEÑORA DE LA FELICIDAD | KR 85 # 8 A - 36 | SI | 2000 | 186 | JORNADA ÚNICA
SECRETARIA DE EDUCACIÓN DEL DISTRITO | Colegio privado |  | COLEGIO GIANNI RODARI | KR 68 D BIS # 38 C - 49 SUR | SI | 1000 | 54 | JORNADA ÚNICA
SECRETARIA DE EDUCACIÓN DEL DISTRITO | Colegio privado |  | COLEGIO INCADE KENNEDY | #N/A | SI | 1000 | 102 | MAÑANA - FINES DE SEMANA
SECRETARIA DE EDUCACIÓN DEL DISTRITO | Colegio privado |  | COLEGIO NUEVO MONTESSORIANO | CL 23 # 81 B - 05 | SI | 1000 cc | 65 | JORNADA COMPLETA
SECRETARIA DE EDUCACIÓN DEL DISTRITO | Colegio privado |  | LICEO NAVARRA | KR 74 # 24 B - 80 | SI | Cada tanque 500 litros | 651 | JORNADA COMPLETA
SECRETARIA DE EDUCACIÓN DEL DISTRITO | Colegio privado |  | INSTITUTO INFANTIL Y JUVENIL | CL 22 A # 96 I - 06 | SI | 1000 litros | 1271 | JORNADA COMPLETA
SECRETARIA DE EDUCACIÓN DEL DISTRITO | Colegio privado |  | GIMNASIO FIDEL CANO | CL 23 # 81 D - 11 | SI | 1.000 litros | 141 | JORNADA COMPLETA
SECRETARIA DE EDUCACIÓN DEL DISTRITO | Colegio privado |  | LICEO PSICOPEDAGOGICO ELLEN KEY | KR 81 D # 24 B - 96 | SI | 500 litros | 36 | JORNADA COMPLETA
SECRETARIA DE EDUCACIÓN DEL DISTRITO | Colegio privado |  | LICEO INFANTIL SALAMANCA | CL 16 H BIS # 96 C - 69 | SI | 1.000 litros | 87 | JORNADA COMPLETA
SECRETARIA DE EDUCACIÓN DEL DISTRITO | Colegio privado |  | LICEO JUVENIL DE MORAVIA | KR 137 A # 17 D - 31 | SI | 500 | 306 | JORNADA COMPLETA
SECRETARIA DE EDUCACIÓN DEL DISTRITO | Colegio privado |  | JARDIN INFANTIL ALADINO | CL 16 J BIS # 99 - 40 | SI | 500 | 36 | JORNADA COMPLETA
SECRETARIA DE EDUCACIÓN DEL DISTRITO | Colegio privado |  | COLEGIO BILINGÜE NUEVA ALEJANDRIA | CL 25 D # 80 C - 05/11 -- KR 80 B # 25 C - 16 | SI | 500 ml | 142 | JORNADA COMPLETA
SECRETARIA DE EDUCACIÓN DEL DISTRITO | Colegio privado |  | LICEO MODERNO MIS COMPAÑERITOS | CL 20 C # 96 I - 40 | SI | 1000 LITROS | 85 | JORNADA COMPLETA
SECRETARIA DE EDUCACIÓN DEL DISTRITO | Colegio privado |  | COLEGIO JESUS MAESTRO | CL 18 # 114 A - 05 | SI | 500 LITROS | 131 | JORNADA COMPLETA
SECRETARIA DE EDUCACIÓN DEL DISTRITO | Colegio privado |  | LICEO JEAN DE LA FONTAINE | KR 75 # 25 D - 05 | SI | 500 litros | 78 | JORNADA COMPLETA
SECRETARIA DE EDUCACIÓN DEL DISTRITO | Colegio privado |  | COLEGIO AGUSTINIANO CIUDAD SALITRE | CL 23 C # 69 B - 01 | SI | 72.000 LITROS | 1811 | JORNADA COMPLETA
SECRETARIA DE EDUCACIÓN DEL DISTRITO | Colegio privado |  | COLEGIO SAN GABRIEL | CL 22 F # 85 - 05 | SI | 1200 | 117 | JORNADA COMPLETA
SECRETARIA DE EDUCACIÓN DEL DISTRITO | Colegio privado |  | LICEO INFANTIL EL MUNDO DEL NIÑO FELIZ | CL 22 G # 118 - 26 | SI | 1000 | 167 | JORNADA COMPLETA
SECRETARIA DE EDUCACIÓN DEL DISTRITO | Colegio privado |  | GIMNASIO SAN BARTOLOME | KR 82 # 23 B - 21 | SI | 1000 | 129 | JORNADA COMPLETA
SECRETARIA DE EDUCACIÓN DEL DISTRITO | Colegio privado |  | UNIDAD EDUCATIVA PRADOS DE ALAMEDA | KR 136 # 17 D - 52 | SI | 3000 | 346 | JORNADA COMPLETA
SECRETARIA DE EDUCACIÓN DEL DISTRITO | Colegio privado |  | GIMNASIO MODELIA REAL | CL 24 D # 82 - 13 | SI | 9000 LITROS | 770 | JORNADA COMPLETA
SECRETARIA DE EDUCACIÓN DEL DISTRITO | Colegio privado |  | GIMNASIO SANTO ANGEL | CL 23 B # 81 A - 95 | SI | 500 litros | 4 | JORNADA COMPLETA
SECRETARIA DE EDUCACIÓN DEL DISTRITO | Colegio privado |  | GIMNASIO BILINGÜE CASA CAMPESTRE DE LOS NIÑOS | KR 82 # 23 B - 41 -- KR 82 # 23 B - 51 -- KR 82 # 23 B - 61 | SI | 500 litros cada uno, para un total entre los 4 tanque de 2000 litros | 226 | JORNADA COMPLETA
SECRETARIA DE EDUCACIÓN DEL DISTRITO | Colegio privado |  | GIMNASIO LIDERES DEL MAÑANA | #N/A | SI | 1.000 LITROS | 81 | JORNADA COMPLETA
SECRETARIA DE EDUCACIÓN DEL DISTRITO | Colegio privado |  | COLEGIO TECNISISTEMAS | CL 22K # 100 - 68 | SI | 1000 | 504 | MAÑANA - FINES DE SEMANA
SECRETARIA DE EDUCACIÓN DEL DISTRITO | Colegio privado |  | LICEO MARIA GORETTI | KR 104 A # 22 H - 75 | SI | 1000 | 372 | JORNADA COMPLETA
SECRETARIA DE EDUCACIÓN DEL DISTRITO | Colegio privado |  | COLEGIO DEL DIVINO NIÑO | CL 22 A # 96 I - 31 | SI | 500 | 114 | MAÑANA
SECRETARIA DE EDUCACIÓN DEL DISTRITO | Colegio privado |  | COLEGIO DE NUESTRA SEÑORA DEL PERPETUO SOCORRO | CL 17 # 106 - 31 | SI | 1000 | 309 | JORNADA COMPLETA
SECRETARIA DE EDUCACIÓN DEL DISTRITO | Colegio privado |  | COLEGIO TERESITA DE LISIEUX | TV 96 B # 20 D - 51 | SI | 500 litros | 619 | JORNADA COMPLETA
SECRETARIA DE EDUCACIÓN DEL DISTRITO | Colegio privado |  | COLEGIO PARROQUIAL SAN JOSE | KR 100 # 24 - 60 | SI | 1.000 litros cada uno | 903 | JORNADA COMPLETA
SECRETARIA DE EDUCACIÓN DEL DISTRITO | Colegio privado |  | COLEGIO SANTA TERESA DE JESUS | KR 99 # 19 - 72 | SI | 15.000 cada uno | 1014 | JORNADA COMPLETA
SECRETARIA DE EDUCACIÓN DEL DISTRITO | Colegio privado |  | COLEGIO PARROQUIAL NUESTRA SEÑORA DEL ROSARIO | CL 23 G # 111 - 96 | SI | 500 litros | 459 | JORNADA COMPLETA
SECRETARIA DE EDUCACIÓN DEL DISTRITO | Colegio privado |  | INSTITUTO LA ANUNCIACION | KR 100 # 16 I - 63 | SI | 3000 | 757 | JORNADA COMPLETA
SECRETARIA DE EDUCACIÓN DEL DISTRITO | Colegio privado |  | LICEO MARIA LEONZA | KR 108 # 17 B - 80 | SI | 2000 | 209 | JORNADA COMPLETA
SECRETARIA DE EDUCACIÓN DEL DISTRITO | Colegio privado |  | COLEGIO MILITAR JOSE ANTONIO GALAN | KR 103 B # 17 - 31 -- CL 17 # 103 B - 60 | SI | 3000 | 411 | JORNADA COMPLETA
SECRETARIA DE EDUCACIÓN DEL DISTRITO | Colegio privado |  | LICEO EL GRAN VIRREY | CL 70 D BIS A # 105 A - 63 | SI | 2000 lts | 804 | JORNADA COMPLETA
SECRETARIA DE EDUCACIÓN DEL DISTRITO | Colegio privado |  | CENTRO COMERCIAL DE EDUCACION MEDIA MARGARITA BOSCO | AC 63 # 73 A - 44 | SI | 5000 | 693 | JORNADA COMPLETA
SECRETARIA DE EDUCACIÓN DEL DISTRITO | Colegio privado |  | COLEGIO DE LA PRESENTACION DE LAS FERIAS | KR 69 H # 75 - 48 | SI | 1000 litros cada una | 444 | JORNADA COMPLETA
SECRETARIA DE EDUCACIÓN DEL DISTRITO | Colegio privado |  | COLEGIO CENTRO LESTONNAC COMPAÑIA DE MARIA | KR 87 A # 84 A - 81 | SI | En total 3,500 litros | 475 | JORNADA COMPLETA
SECRETARIA DE EDUCACIÓN DEL DISTRITO | Colegio privado |  | LICEO LA ESPAÑOLA GABRIEL ANZOLA GOMEZ | TV 76 A # 83 A - 12 | SI | 1000 c/u | 234 | JORNADA COMPLETA
SECRETARIA DE EDUCACIÓN DEL DISTRITO | Colegio privado |  | INSTITUTO HENAO Y ARRUBLA | KR 70 G # 74 - 13 | SI | Uno de 1.000 litros y los otros tres de 500 litros | 172 | JORNADA COMPLETA
SECRETARIA DE EDUCACIÓN DEL DISTRITO | Colegio privado |  | COLEGIO REAL ESCANDINAVO | KR 71 # 51 - 37 -- KR 71 # 51 - 27 | SI | 3.000 litros | 509 | JORNADA COMPLETA
SECRETARIA DE EDUCACIÓN DEL DISTRITO | Colegio privado |  | INSTITUTO TECNICO INDUSTRIAL CENTRO DON BOSCO | DG 44 # 69 - 96 | SI | 106900 | 880 | JORNADA COMPLETA
SECRETARIA DE EDUCACIÓN DEL DISTRITO | Colegio privado |  | COLEGIO EL MINUTO DE DIOS | TV 74 # 81 C - 05 | SI | 50000 litros | 1413 | JORNADA COMPLETA
SECRETARIA DE EDUCACIÓN DEL DISTRITO | Colegio privado |  | LICEO CARRION | CL 89 # 77 - 31 | SI | 500 | 105 | JORNADA COMPLETA
SECRETARIA DE EDUCACIÓN DEL DISTRITO | Colegio privado |  | COLEGIO RR OBLATAS AL DIVINO AMOR | KR 71 A # 52 - 29 | SI | 3500 litros | 575 | JORNADA COMPLETA
SECRETARIA DE EDUCACIÓN DEL DISTRITO | Colegio privado |  | COLEGIO MONTERREY | DG 87 BIS # 79 A - 23/25 | NO | NO APLICA | 357 | JORNADA COMPLETA
SECRETARIA DE EDUCACIÓN DEL DISTRITO | Colegio privado - Regimen Especial |  | COLEGIO ELISA BORRERO DE PASTRANA | CL 72 A # 94 A - 50 | SI | 17000 | 996 | MAÑANA
SECRETARIA DE EDUCACIÓN DEL DISTRITO | Colegio privado |  | COLEGIO COOPERATIVO DE LOS ALAMOS | CL 66 A # 97 A - 15 | NO | NA | 442 | JORNADA COMPLETA
SECRETARIA DE EDUCACIÓN DEL DISTRITO | Colegio privado |  | COLEGIO COOPERATIVO MINUTO DE DIOS | TV 74 # 82 B - 05 | SI | 50000 | 55 | JORNADA NOCTURNA
SECRETARIA DE EDUCACIÓN DEL DISTRITO | Colegio privado |  | COLEGIO ELOY VALENZUELA | KR 104 # 77 C - 30 | SI | 500 | 87 | JORNADA COMPLETA
SECRETARIA DE EDUCACIÓN DEL DISTRITO | Colegio privado |  | COLEGIO JOSE JOAQUIN VARGAS | KR 81 # 68 B - 11 | SI | 1000 | 74 | JORNADA COMPLETA
SECRETARIA DE EDUCACIÓN DEL DISTRITO | Colegio privado |  | COLEGIO TOMAS ALVA EDISON | CL 64 # 128 - 50 | SI | 130000 | 289 | JORNADA COMPLETA
SECRETARIA DE EDUCACIÓN DEL DISTRITO | Colegio privado |  | COLEGIO ESTRADA DE MARIA AUXILIADORA | KR 69 A # 66 - 27 | SI | 1250 | 280 | JORNADA COMPLETA
SECRETARIA DE EDUCACIÓN DEL DISTRITO | Colegio privado |  | ATENEO JUAN EUDES | TV 74 # 81 C - 05 | SI | 25.000 litros por tanque | 77 | JORNADA COMPLETA
SECRETARIA DE EDUCACIÓN DEL DISTRITO | Colegio privado |  | INSTITUTO TOMAS DE IRIARTE | KR 95 # 91 - 02 | SI | 1000 litros | 173 | JORNADA COMPLETA
SECRETARIA DE EDUCACIÓN DEL DISTRITO | Colegio privado |  | COLEGIO BOGOTA ANDINO | KR 78 # 67 - 02 | SI | 1000 | 74 | JORNADA COMPLETA
SECRETARIA DE EDUCACIÓN DEL DISTRITO | Colegio privado |  | LICEO EL RINCONCITO DEL SABER | KR 69 # 67 - 22 | SI | 500 litros | 49 | JORNADA COMPLETA
SECRETARIA DE EDUCACIÓN DEL DISTRITO | Colegio privado |  | COLEGIO SAN JUAN DE AVILA | KR 100 B # 75 B - 05 | SI | 3000 | 245 | JORNADA COMPLETA
SECRETARIA DE EDUCACIÓN DEL DISTRITO | Colegio privado |  | GIMNASIO LOS NOGALES DE BOGOTA | KR 90 # 70 B - 34 | SI | 500 | 129 | JORNADA ÚNICA
SECRETARIA DE EDUCACIÓN DEL DISTRITO | Colegio privado |  | CENTRO EDUCATIVO SCALAS | KR 82 # 68 B - 09 | SI | 500 litros | 800 | JORNADA COMPLETA
SECRETARIA DE EDUCACIÓN DEL DISTRITO | Colegio privado |  | JARDIN INFANTIL LOS AMIGOS DE PAULITA | CL 51 # 70 - 21 | SI | 1000 | 42 | JORNADA COMPLETA
SECRETARIA DE EDUCACIÓN DEL DISTRITO | Colegio privado |  | LICEO SALOMON SABIO | CL 63 G # 119 B - 05 | SI | 1000 litros | 306 | JORNADA COMPLETA
SECRETARIA DE EDUCACIÓN DEL DISTRITO | Colegio privado |  | GIMNASIO LOS MONJES | CL 63 B # 80 - 25 | SI | tanque uno 1.000 litros y el segundo tanque 6.000 litros | 389 | JORNADA COMPLETA
SECRETARIA DE EDUCACIÓN DEL DISTRITO | Colegio privado |  | COLEGIO EMMANUEL | CL 66 # 71 B - 06 -- CL 67 B # 70 C - 74 | SI | 500 litros c/u | 143 | JORNADA COMPLETA
SECRETARIA DE EDUCACIÓN DEL DISTRITO | Colegio privado |  | GIMNASIO ANTONIO ARBOLEDA | TV 94 L # 88 A - 09 INT 106-108 | SI | 2500 litros | 149 | JORNADA COMPLETA
SECRETARIA DE EDUCACIÓN DEL DISTRITO | Colegio privado |  | LICEO PEDAGOGICO CARLOS ANDRES | KR 71 # 64 H - 05 | SI | 1000 | 98 | JORNADA COMPLETA
SECRETARIA DE EDUCACIÓN DEL DISTRITO | Colegio privado |  | GIMNASIO LA CLARITA | CL 71 B # 83 - 34 | SI | 500 | 39 | JORNADA COMPLETA
SECRETARIA DE EDUCACIÓN DEL DISTRITO | Colegio privado |  | JARDIN INFANTIL ANDY PANDA | CL 53 # 78 A - 15 | SI | 1000 | 86 | JORNADA COMPLETA
SECRETARIA DE EDUCACIÓN DEL DISTRITO | Colegio privado |  | GIMNASIO EL LAGO | CL 74 A # 73 A - 85 | SI | 8000 | 1180 | JORNADA COMPLETA
SECRETARIA DE EDUCACIÓN DEL DISTRITO | Colegio privado |  | GIMNASIO SANTA MARIA DEL ALCAZAR | KR 79 # 64 C - 48 | SI | 1000 y 500 litros | 589 | JORNADA COMPLETA
SECRETARIA DE EDUCACIÓN DEL DISTRITO | Colegio privado |  | LICEO SAN BASILIO MAGNO | KR 109 A # 82 - 92 | SI | 8000 | 442 | JORNADA ÚNICA
SECRETARIA DE EDUCACIÓN DEL DISTRITO | Colegio privado |  | GIMNASIO REINO DE CASTILLA | CL 81 # 107 - 22 -- KR 108 # 80 A - 69 | NO | 0 | 237 | JORNADA COMPLETA
SECRETARIA DE EDUCACIÓN DEL DISTRITO | Colegio privado |  | COLEGIO CRISTIANO FUENTE DE VIDA | CL 86 C # 113 - 40 | SI | 250 litros | 65 | JORNADA COMPLETA
SECRETARIA DE EDUCACIÓN DEL DISTRITO | Colegio privado |  | GIMNASIO INFANTIL SAN LUIS REY | KR 77 BIS # 69 A - 66 | SI | 1000 | 70 | MAÑANA
SECRETARIA DE EDUCACIÓN DEL DISTRITO | Colegio privado |  | LICEO INFANTIL THOMAS DE IRIARTE | KR 113 # 81 - 94 | SI | 1000 lt | 238 | JORNADA COMPLETA
SECRETARIA DE EDUCACIÓN DEL DISTRITO | Colegio privado |  | LICEO MODERNO JACQUES IVES COUSTEAU | CL 63 F # 115 - 29 | SI | 250 | 76 | JORNADA COMPLETA
SECRETARIA DE EDUCACIÓN DEL DISTRITO | Colegio privado |  | COLEGIO EL MINUTO DE DIOS SIGLO XXI | TV 74 # 81 C - 05 | SI | 50.000 litros | 540 | JORNADA COMPLETA
SECRETARIA DE EDUCACIÓN DEL DISTRITO | Colegio privado |  | COLEGIO ROSA MYSTICA | KR 88 # 68 A - 31 | SI | 500 | 135 | JORNADA COMPLETA
SECRETARIA DE EDUCACIÓN DEL DISTRITO | Colegio privado |  | JARDIN INFANTIL LOS PEQUEÑOS INTELECTUALES | TV 85 # 65 A - 22 | SI | 500 litros cada uno | 41 | JORNADA COMPLETA
SECRETARIA DE EDUCACIÓN DEL DISTRITO | Colegio privado |  | LICEO HOMBRE DEL RIO | KR 74 A # 66 A - 37 | SI | 500 | 65 | JORNADA COMPLETA
SECRETARIA DE EDUCACIÓN DEL DISTRITO | Colegio privado |  | JARDIN INFANTIL EL PEQUEÑO INVESTIGADOR | KR 116 B # 80 A - 69 | SI | 2000 litros | 21 | JORNADA COMPLETA
SECRETARIA DE EDUCACIÓN DEL DISTRITO | Colegio privado |  | COLEGIO REMBRANDT | KR 123 # 63 L - 43 | SI | 4000 litros | 603 | JORNADA COMPLETA
SECRETARIA DE EDUCACIÓN DEL DISTRITO | Colegio privado |  | GIMNASIO INFANTIL SAN CAMILO | KR 105 H # 70 D - 49 | SI | 250 Litros | 32 | JORNADA COMPLETA
SECRETARIA DE EDUCACIÓN DEL DISTRITO | Colegio privado |  | JARDIN INFANTIL AMANECER DE VERANO | CL 75 # 101 - 05 | SI | 1.000 litros | 16 | JORNADA COMPLETA
SECRETARIA DE EDUCACIÓN DEL DISTRITO | Colegio privado |  | COLEGIO MADRE ADELA HERMANAS MARIANISTAS | KR 84 # 69 A - 57 | SI | 3000 | 194 | JORNADA COMPLETA
SECRETARIA DE EDUCACIÓN DEL DISTRITO | Colegio privado |  | COLEGIO SAN JOAQUIN NORTE | KR 70 C # 65 - 83 | SI | 1000 | 73 | JORNADA COMPLETA
SECRETARIA DE EDUCACIÓN DEL DISTRITO | Colegio privado |  | COLEGIO COLSUBSIDIO CIUDADELA | CL 83 # 110 - 58 | SI | 226000 Y 74000 | 3078 | JORNADA COMPLETA
SECRETARIA DE EDUCACIÓN DEL DISTRITO | Colegio privado |  | COLEGIO PAE -PROCESO ALTERNATIVO EDUCATIVO- | CL 70 B # 107 - 18 | SI | 2000 | 138 | JORNADA ÚNICA
SECRETARIA DE EDUCACIÓN DEL DISTRITO | Colegio privado |  | COLEGIO NUEVO ESTILO | KR 120 # 64 C - 50 | SI | 1000 litros | 135 | MAÑANA
SECRETARIA DE EDUCACIÓN DEL DISTRITO | Colegio privado |  | INSTITUTO TECNICO ANGELI | CL 75 A # 88 - 55 | SI | 1000 cada uno | 371 | JORNADA COMPLETA
SECRETARIA DE EDUCACIÓN DEL DISTRITO | Colegio privado |  | LICEO ESTRELLITA ESTUDIANTIL | KR 69 H # 64 H - 64 | SI | 2.000 litros | 107 | JORNADA COMPLETA
SECRETARIA DE EDUCACIÓN DEL DISTRITO | Colegio privado |  | COLEGIO INFANTIL GENESARET | KR 77 BIS # 68 - 64 | SI | 1000 | 4 | JORNADA COMPLETA
SECRETARIA DE EDUCACIÓN DEL DISTRITO | Colegio privado |  | JARDIN INFANTIL PSICOPEDAGOGICO CARACOLES DE COLORES | CL 64 F # 73 B - 18 | SI | 1 | 26 | MAÑANA
SECRETARIA DE EDUCACIÓN DEL DISTRITO | Colegio privado |  | GIMNASIO MODERNO SUMMERHILL | CL 76 D # 110 C - 34 | SI | 500 L | 428 | JORNADA COMPLETA
SECRETARIA DE EDUCACIÓN DEL DISTRITO | Colegio privado |  | JARDIN INFANTIL PALITROQUE | KR 112 J # 86 A - 12 MZ 27 C 31 | SI | 10 | 4 | JORNADA COMPLETA
SECRETARIA DE EDUCACIÓN DEL DISTRITO | Colegio privado |  | GIMNASIO MAYOR DE OCCIDENTE | CL 67 B BIS # 111 - 23 | SI | 2500 centímetros cúbicos | 793 | JORNADA COMPLETA
SECRETARIA DE EDUCACIÓN DEL DISTRITO | Colegio privado |  | COLEGIO LLUVIA DE BENDICIONES | KR 94 H # 86 B - 16 | SI | 500 ML | 60 | JORNADA COMPLETA
SECRETARIA DE EDUCACIÓN DEL DISTRITO | Colegio privado |  | COLEGIO SANTA ANGELA MERICI | CL 86 A # 112 G - 26 | SI | 1000 litros | 20 | JORNADA COMPLETA
SECRETARIA DE EDUCACIÓN DEL DISTRITO | Colegio privado |  | JARDIN INFANTIL PSICOPEDAGOGICO APRENDER A CREAR | KR 110 A # 71 C - 03 | SI | 5000 litros | 46 | MAÑANA
SECRETARIA DE EDUCACIÓN DEL DISTRITO | Colegio privado |  | COLEGIO LUIS MARIANO | CL 64 A # 116 C - 15 | SI | 500 litros | 453 | JORNADA COMPLETA
SECRETARIA DE EDUCACIÓN DEL DISTRITO | Colegio privado |  | GIMNASIO ACADEMICO CERVANTES | CL 75 # 89 - 10 -- CL 75 # 89 - 16 | SI | 4500 Lt | 266 | JORNADA COMPLETA
SECRETARIA DE EDUCACIÓN DEL DISTRITO | Colegio privado |  | COLEGIO NUEVOS CIUDADANOS DE MARANDU | CL 69 C # 111 C - 32 | SI | 1000 Lt | 101 | JORNADA COMPLETA
SECRETARIA DE EDUCACIÓN DEL DISTRITO | Colegio privado |  | COLEGIO MAYOR DE GALES | CL 78 A # 101 - 73 | SI | 1.000 litros | 369 | JORNADA COMPLETA
SECRETARIA DE EDUCACIÓN DEL DISTRITO | Colegio privado |  | COLEGIO CRISTIANO PSICOPEDAGOGICO SINAI | CL 68 A # 91 - 52 | SI | 7000 | 210 | JORNADA COMPLETA
SECRETARIA DE EDUCACIÓN DEL DISTRITO | Colegio privado |  | GIMNASIO NUEVO HORIZONTE | KR 118 # 83 A - 33 | NO | noaplica | 35 | JORNADA COMPLETA
SECRETARIA DE EDUCACIÓN DEL DISTRITO | Colegio privado |  | PREESCOLAR TRAVESIAS INFANTILES | KR 113 # 81 - 98 | SI | 1000 | 58 | MAÑANA
SECRETARIA DE EDUCACIÓN DEL DISTRITO | Colegio privado |  | COLEGIO NUMEROS Y LETRAS | KR 110 BIS # 64 - 31 | SI | 2.000 litros | 108 | JORNADA COMPLETA
SECRETARIA DE EDUCACIÓN DEL DISTRITO | Colegio privado |  | LICEO PSICOPEDAGOGICO SAN BUENAVENTURA | CL 71 BIS # 78 - 70 | SI | 500 litros cada uno | 42 | JORNADA COMPLETA
SECRETARIA DE EDUCACIÓN DEL DISTRITO | Colegio privado |  | LICEO SAN LEON MAGNO | CL 70 C # 112 A - 05 | SI | 60000 | 248 | JORNADA COMPLETA
SECRETARIA DE EDUCACIÓN DEL DISTRITO | Colegio privado |  | COLEGIO MODERNO ENGATIVA | CL 64 BIS # 112 B - 61 -- KR 111 # 66 - 72 | SI | 1000 | 336 | JORNADA COMPLETA
SECRETARIA DE EDUCACIÓN DEL DISTRITO | Colegio privado |  | COLEGIO CATOLICO DE LA SABANA | CL 77 # 113 B - 29 | SI | 1500 | 256 | JORNADA COMPLETA
SECRETARIA DE EDUCACIÓN DEL DISTRITO | Colegio privado |  | GIMNASIO INFANTIL NUEVO VIVIR | CL 67 # 71 B - 25 | SI | 1000 | 44 | MAÑANA
SECRETARIA DE EDUCACIÓN DEL DISTRITO | Colegio privado |  | COLEGIO BILINGÜE REAL AMERICANO | CL 55 # 74 A - 51 | SI | 1.000 litros | 79 | JORNADA COMPLETA
SECRETARIA DE EDUCACIÓN DEL DISTRITO | Colegio privado |  | JARDIN INFANTIL CHIQUITOTO | CL 82 # 112 F - 05 | SI | 500 litros | 26 | JORNADA COMPLETA
SECRETARIA DE EDUCACIÓN DEL DISTRITO | Colegio privado |  | GIMNASIO ELISEO LOS ARCES | KR 73 # 106 A - 24 | SI | 2000 | 196 | JORNADA COMPLETA
SECRETARIA DE EDUCACIÓN DEL DISTRITO | Colegio privado |  | LICEO EL CASTILLO DEL SABER | TV 96 A # 75 D - 31 | SI | 500 litros | 29 | JORNADA COMPLETA
SECRETARIA DE EDUCACIÓN DEL DISTRITO | Colegio privado |  | LICEO HUELLAS DE TRIUNFO | KR 89 A # 88 - 52 | SI | 1000 | 76 | JORNADA COMPLETA
SECRETARIA DE EDUCACIÓN DEL DISTRITO | Colegio privado |  | COLEGIO NUESTRA SEÑORA DEL CARMEN | CL 69 C # 112 - 32 | SI | 5000 litros | 99 | JORNADA COMPLETA
SECRETARIA DE EDUCACIÓN DEL DISTRITO | Colegio privado |  | LICEO ACADEMICO SHILTON | CL 75 B # 111 A - 22 | SI | 500 | 17 | MAÑANA
SECRETARIA DE EDUCACIÓN DEL DISTRITO | Colegio privado |  | COLEGIO CAMPESTRE LOS PINOS | CL 64 # 113 A - 94 | SI | 500 | 245 | JORNADA COMPLETA
SECRETARIA DE EDUCACIÓN DEL DISTRITO | Colegio privado |  | LICEO BONANZA SIGLO XXI | CL 75 # 70 - 18 | SI | 500 | 102 | JORNADA COMPLETA
SECRETARIA DE EDUCACIÓN DEL DISTRITO | Colegio privado |  | LICEO NORMANDIA | KR 75 # 52 A - 60 | SI | 2000 | 170 | JORNADA COMPLETA
SECRETARIA DE EDUCACIÓN DEL DISTRITO | Colegio privado |  | GIMNASIO MADRE TRINIDAD DE CALCUTA | CL 69 B # 105 H - 54 | SI | DOS MIL DOSCIENTOS CINCUENTA LITROS | 271 | JORNADA COMPLETA
SECRETARIA DE EDUCACIÓN DEL DISTRITO | Colegio privado |  | INSTITUTO CONSTRUCTORES DEL FUTURO | KR 111 BIS # 77 - 16 | SI | 1000 | 67 | JORNADA COMPLETA
SECRETARIA DE EDUCACIÓN DEL DISTRITO | Colegio privado |  | JARDIN INFANTIL CARRUSEL DE IDEAS | KR 102 # 71 C - 42 | SI | 500 | 98 | JORNADA COMPLETA
SECRETARIA DE EDUCACIÓN DEL DISTRITO | Colegio privado |  | CENTRO SUPERIOR DE ESTUDIOS FINANCIEROS E INFORMATICOS - CENPEFI | AC 80 # 83 - 57 PISO 2 | SI | 2000litros | 1832 | MAÑANA - FINES DE SEMANA
SECRETARIA DE EDUCACIÓN DEL DISTRITO | Colegio privado |  | GIMNASIO LAUREL DEL BOSQUE | KR 69 P # 63 C - 33 | SI | 1000 | 62 | JORNADA COMPLETA
SECRETARIA DE EDUCACIÓN DEL DISTRITO | Colegio privado |  | INSTITUTO IP EDUCANDO LA JUVENTUD FUTURO DE COLOMBIA | KR 90 A # 80 - 55 PISO 3 | SI | 500 | 153 | MAÑANA - FINES DE SEMANA
SECRETARIA DE EDUCACIÓN DEL DISTRITO | Colegio privado |  | LICEO MODERNO CELESTIN FREINET | CL 69 # 112 A - 54 | SI | 1000 litros | 368 | JORNADA COMPLETA
SECRETARIA DE EDUCACIÓN DEL DISTRITO | Colegio privado |  | COLEGIO PASOS FIRMES | KR 109 A # 80 A - 05 | SI | 1000 | 93 | JORNADA COMPLETA
SECRETARIA DE EDUCACIÓN DEL DISTRITO | Colegio privado |  | JARDIN INFANTIL MANITAS FELICES | KR 112 A # 73 A - 20 | SI | 500 | 50 | MAÑANA
SECRETARIA DE EDUCACIÓN DEL DISTRITO | Colegio privado |  | LICEO LOWENFELD | CL 52 A # 74 - 20 | SI | 2000 | 96 | MAÑANA
SECRETARIA DE EDUCACIÓN DEL DISTRITO | Colegio privado |  | COLEGIO REAL DE BOGOTA | CL 71 BIS # 71 - 76 | SI | 500 litros | 127 | JORNADA COMPLETA
SECRETARIA DE EDUCACIÓN DEL DISTRITO | Colegio privado |  | CENTRO DE ESTUDIOS GRANDES GENIOS | CL 78 D # 102 - 79 | SI | 1000 | 66 | JORNADA COMPLETA
SECRETARIA DE EDUCACIÓN DEL DISTRITO | Colegio privado |  | CORPORACION TECNOLOGICA EMPRESARIAL | CL 72 # 77 A - 30 | SI | 1000 litros | 182 | JORNADA COMPLETA - MAÑANA - FINES DE SEMANA
SECRETARIA DE EDUCACIÓN DEL DISTRITO | Colegio privado |  | LICEO INFANTIL APRENDAMOS JUNTOS | CL 77 B # 112 F - 14 | SI | 250 lts | 22 | JORNADA COMPLETA
SECRETARIA DE EDUCACIÓN DEL DISTRITO | Colegio privado |  | JARDIN INFANTIL MI GATEITO | KR 71 BIS # 64 C - 61 | SI | 500 | 35 | MAÑANA
SECRETARIA DE EDUCACIÓN DEL DISTRITO | Colegio privado |  | COLEGIO PAULO FREIRE | CL 75 B # 111 A - 22 | SI | 500 | 26 | JORNADA COMPLETA
SECRETARIA DE EDUCACIÓN DEL DISTRITO | Colegio privado |  | COLEGIO MAYOR DE ENGATIVA | KR 116 D # 70 A - 66/70/74 | SI | 1000 | 358 | JORNADA COMPLETA
SECRETARIA DE EDUCACIÓN DEL DISTRITO | Colegio privado |  | CENTRO DE EDUCACION LABORAL | AC 72 # 77 A - 73 | SI | 1000 | 358 | JORNADA COMPLETA
SECRETARIA DE EDUCACIÓN DEL DISTRITO | Colegio privado |  | COLEGIO PADRE MANYANET - BOGOTA | KR 89 # 68 A - 36 | SI | 30.000 litros | 396 | JORNADA COMPLETA
SECRETARIA DE EDUCACIÓN DEL DISTRITO | Colegio privado |  | JARDIN INFANTIL GOTICAS DE ILUSIONES | CL 81 # 105 - 03 | SI | 500 litros | 24 | JORNADA COMPLETA
SECRETARIA DE EDUCACIÓN DEL DISTRITO | Colegio privado |  | TALENTOS JARDIN INFANTIL Y CENTRO TERAPEUTICO INTEGRAL | CL 51 # 70 C - 12 | SI | 10000 | 11 | JORNADA COMPLETA
SECRETARIA DE EDUCACIÓN DEL DISTRITO | Colegio privado |  | LICEO SAN RAFAEL DE ALICANTE | CL 73 A # 74 A - 42 | SI | 6000 litros | 602 | JORNADA COMPLETA
SECRETARIA DE EDUCACIÓN DEL DISTRITO | Colegio privado |  | LICEO PSICOPEDAGOGICO DECROLY | KR 100 # 73 - 56 | SI | 500 LITROS | 69 | JORNADA COMPLETA
SECRETARIA DE EDUCACIÓN DEL DISTRITO | Colegio privado |  | LICEO INFANTIL MOVIMIENTOS MAGICOS | CL 64 K # 83 - 24 | SI | 500 litros | 40 | JORNADA COMPLETA
SECRETARIA DE EDUCACIÓN DEL DISTRITO | Colegio privado |  | COLEGIO TECNISISTEMAS | KR 69K # 72 - 81 | SI | 1000 | 170 | MAÑANA - FINES DE SEMANA
SECRETARIA DE EDUCACIÓN DEL DISTRITO | Colegio privado |  | LICEO SANTA MARIA DE LA RIVIERA | KR 112 A BIS # 70 A - 41 | SI | 1000 | 81 | JORNADA COMPLETA
SECRETARIA DE EDUCACIÓN DEL DISTRITO | Colegio privado |  | COLEGIO ADVENTISTA DEL NORTE | KR 70 G # 71 - 04 -- KR 70 C BIS # 71 - 03 OFICINA | SI | 2000 litros c/u | 510 | JORNADA COMPLETA
SECRETARIA DE EDUCACIÓN DEL DISTRITO | Colegio privado |  | COLEGIO LUIGI PIRANDELLO | KR 113 # 74 B - 06 | SI | 1000 Litros | 684 | JORNADA COMPLETA
SECRETARIA DE EDUCACIÓN DEL DISTRITO | Colegio privado |  | INSTITUTO MAYEUTICO | KR 109 A # 81 - 03 | SI | 3600 | 284 | JORNADA COMPLETA
SECRETARIA DE EDUCACIÓN DEL DISTRITO | Colegio privado |  | LICEO JUAN JOSE RONDON | CL 74 # 113 A - 13 | SI | 300 | 45 | JORNADA COMPLETA
SECRETARIA DE EDUCACIÓN DEL DISTRITO | Colegio privado |  | PREESCOLAR ZAPATITOS ROJOS | KR 100 B # 72 - 62 | SI | 1000 litros | 79 | JORNADA COMPLETA
SECRETARIA DE EDUCACIÓN DEL DISTRITO | Colegio privado |  | GIMNASIO PSICOPEDAGOGICO VILLA MADRIGAL | DG 76 A # 96 A - 52 -- DG 76 B # 99 - 05 | SI | 500 litros | 38 | JORNADA COMPLETA
SECRETARIA DE EDUCACIÓN DEL DISTRITO | Colegio privado |  | COLEGIO MI PRIMERA FORMACION | KR 68 G # 68 A - 17 | SI | 500 ml | 95 | JORNADA COMPLETA
SECRETARIA DE EDUCACIÓN DEL DISTRITO | Colegio privado |  | LICEO CATOLICO CAMPESTRE | KR 52 # 221 - 08 | SI | Mil (1000) litros | 158 | JORNADA COMPLETA
SECRETARIA DE EDUCACIÓN DEL DISTRITO | Colegio privado |  | COLEGIO DEL BOSQUE BILINGÜE | KR 65 # 170 - 25 | SI | 24 m3 o 24000 litros | 242 | JORNADA COMPLETA
SECRETARIA DE EDUCACIÓN DEL DISTRITO | Colegio privado |  | COLEGIO FRANCISCANO DEL VIRREY SOLIS | CL 195 # 50 - 65 | SI | 56 m3. | 326 | JORNADA COMPLETA
SECRETARIA DE EDUCACIÓN DEL DISTRITO | Colegio privado |  | LICEO LA SABANA | KR 65 # 170 - 65 | SI | 3000 | 413 | JORNADA COMPLETA
SECRETARIA DE EDUCACIÓN DEL DISTRITO | Colegio privado |  | LICEO SHAKESPEARE DEL NORTE | KR 50 A # 128 C - 35 | SI | 5000 | 45 | JORNADA COMPLETA
SECRETARIA DE EDUCACIÓN DEL DISTRITO | Colegio privado |  | FUNDACION COLEGIO EMILIO VALENZUELA | KR 68 # 180 - 45 | SI | 8000 litros | 913 | JORNADA ÚNICA
SECRETARIA DE EDUCACIÓN DEL DISTRITO | Colegio privado |  | COLEGIO ALVERNIA BILINGÜE | TV 77 # 162 - 55 | SI | 12000 | 543 | JORNADA COMPLETA
SECRETARIA DE EDUCACIÓN DEL DISTRITO | Colegio privado |  | LICEO MODERNO CAMPESTRE | #N/A | SI | 2000 | 223 | JORNADA COMPLETA
SECRETARIA DE EDUCACIÓN DEL DISTRITO | Colegio privado |  | INSTITUTO NUEVA AMERICA DE SUBA | CL 136 # 95 B - 85 | SI | 1000 | 351 | JORNADA COMPLETA
SECRETARIA DE EDUCACIÓN DEL DISTRITO | Colegio privado |  | LICEO HOMERICO | CL 133 # 101 - 27 | SI | 2000 litros | 233 | JORNADA COMPLETA
SECRETARIA DE EDUCACIÓN DEL DISTRITO | Colegio privado |  | COLEGIO BILINGÜE LA ENSEÑANZA | AC 201 # 67 - 12 | SI | 150 MIL LITROS | 349 | JORNADA ÚNICA
SECRETARIA DE EDUCACIÓN DEL DISTRITO | Colegio privado |  | JARDIN INFANTIL Y COLEGIO HORIZONTES ABIERTOS | CL 165 # 49 - 31 | SI | 500 L | 24 | MAÑANA
SECRETARIA DE EDUCACIÓN DEL DISTRITO | Colegio privado |  | GIMNASIO FONTANA | CL 221 # 108 - 20 | SI | 92000 | 702 | JORNADA COMPLETA
SECRETARIA DE EDUCACIÓN DEL DISTRITO | Colegio privado |  | JARDIN INFANTIL POR UN MAÑANA | KR 68 # 173 A - 39 | SI | 1500 No | 41 | JORNADA COMPLETA - MAÑANA - FINES DE SEMANA
SECRETARIA DE EDUCACIÓN DEL DISTRITO | Colegio privado |  | COLEGIO INTEGRADO EDUARDO CABALLERO CALDERON | CL 132 D BIS # 132 - 08 | SI | 500 | 536 | JORNADA COMPLETA
SECRETARIA DE EDUCACIÓN DEL DISTRITO | Colegio privado |  | CENTRO EDUCATIVO LOS ANDES | KR 104 F # 129 F - 10 | SI | 4000 LTS | 1057 | JORNADA COMPLETA
SECRETARIA DE EDUCACIÓN DEL DISTRITO | Colegio privado |  | LICEO SAN ISIDRO | KR 92 # 132 - 47 | SI | 3000 litros | 236 | JORNADA COMPLETA
SECRETARIA DE EDUCACIÓN DEL DISTRITO | Colegio privado |  | LICEO CULTURAL LAS AMERICAS | KR 110 B # 136 A - 14 | SI | 2000 | 439 | JORNADA COMPLETA
SECRETARIA DE EDUCACIÓN DEL DISTRITO | Colegio privado |  | LICEO HYPATIA | CL 153 # 94 - 32 | SI | 80 litros | 306 | JORNADA COMPLETA
SECRETARIA DE EDUCACIÓN DEL DISTRITO | Colegio privado |  | COLEGIO NUEVO COLOMBO AMERICANO | KR 73 # 214 - 53 | SI | 1000 | 996 | JORNADA COMPLETA
SECRETARIA DE EDUCACIÓN DEL DISTRITO | Colegio privado |  | GIMNASIO FRANCISCANO DE SUBA | KR 110 B # 136 A - 57 | SI | 100 | 290 | JORNADA COMPLETA
SECRETARIA DE EDUCACIÓN DEL DISTRITO | Colegio privado |  | COLEGIO CRISTIANO GRACIA Y AMOR | KR 67 # 175 - 60 | SI | 1000 | 210 | JORNADA COMPLETA
SECRETARIA DE EDUCACIÓN DEL DISTRITO | Colegio privado |  | LICEO CHICO CAMPESTRE | CL 221 # 53 - 82 | SI | 3000 | 139 | JORNADA COMPLETA
SECRETARIA DE EDUCACIÓN DEL DISTRITO | Colegio privado |  | INSTITUTO ALBERTO MERANI | AK 72 # 181 - 90 | SI | 40000 | 872 | JORNADA COMPLETA
SECRETARIA DE EDUCACIÓN DEL DISTRITO | Colegio privado |  | GIMNASIO ESPECIALIZADO DEL NORTE | CL 106 # 56 - 26 | SI | 1.000 CADA UNO | 96 | JORNADA COMPLETA
SECRETARIA DE EDUCACIÓN DEL DISTRITO | Colegio privado |  | GIMNASIO ARTISTICO DE SUBA | KR 104 # 140 - 05 | SI | 500 | 300 | JORNADA COMPLETA
SECRETARIA DE EDUCACIÓN DEL DISTRITO | Colegio privado |  | CENTRO EDUCATIVO LOMBARDIA | KR 109 # 143 - 19/20 | SI | 1000 litros | 437 | JORNADA ÚNICA
SECRETARIA DE EDUCACIÓN DEL DISTRITO | Colegio privado |  | COLEGIO CORAZONISTA | CL 200 # 60 - 00 | SI | 1020000 litros -1020 metros cubicos | 1546 | JORNADA COMPLETA
SECRETARIA DE EDUCACIÓN DEL DISTRITO | Colegio privado |  | COLEGIO BILINGÜE MAXIMINO POITIERS | CL 152 A # 102 - 51 | SI | 58000 | 1173 | JORNADA COMPLETA
SECRETARIA DE EDUCACIÓN DEL DISTRITO | Colegio privado |  | COLEGIO NUEVA VERONA | KR 147 A # 132 B - 06 | SI | 1000 | 144 | JORNADA COMPLETA
SECRETARIA DE EDUCACIÓN DEL DISTRITO | Colegio privado |  | LICEO MATOVELLE | KR 65 # 170 - 45 | SI | 2 de 2000 litros y 4 de 1000 litros | 372 | JORNADA COMPLETA
SECRETARIA DE EDUCACIÓN DEL DISTRITO | Colegio privado |  | COLEGIO REUVEN FEUERSTEIN | KR 100 B # 153 - 85 | SI | 4000 | 351 | JORNADA COMPLETA
SECRETARIA DE EDUCACIÓN DEL DISTRITO | Colegio privado |  | LICEO LOS ANGELES SUBA | CL 136 N # 93 A - 45 | SI | 1.000 litros | 139 | JORNADA COMPLETA
SECRETARIA DE EDUCACIÓN DEL DISTRITO | Colegio privado |  | COLEGIO SAN SIMON | CL 169 A # 56 - 50 | SI | 1000 Litros | 245 | JORNADA COMPLETA
SECRETARIA DE EDUCACIÓN DEL DISTRITO | Colegio privado |  | GIMNASIO PSICOPEDAGOGICO SUBA | KR 105 C # 133 A - 22 | SI | 4000 | 670 | JORNADA COMPLETA
SECRETARIA DE EDUCACIÓN DEL DISTRITO | Colegio privado |  | COLEGIO REAL MAJESTAD | KR 105 B # 129 D - 89 | SI | 500 | 95 | JORNADA COMPLETA
SECRETARIA DE EDUCACIÓN DEL DISTRITO | Colegio privado |  | LICEO EMPRESARIAL DEL CAMPO | KR 136 A # 143 - 65 | SI | 2 de 1000 y 1 de 500 | 244 | JORNADA ÚNICA
SECRETARIA DE EDUCACIÓN DEL DISTRITO | Colegio privado |  | GIMNASIO KAIPORE CENTRO DE DESARROLLO TEMPRANO | CL 117 # 70 C - 91 | SI | 15000 | 197 | JORNADA COMPLETA
SECRETARIA DE EDUCACIÓN DEL DISTRITO | Colegio privado |  | GIMNASIO PSICOPEDAGOGICO GUILFORD | CL 134 # 91 - 97 | SI | 1000 | 72 | JORNADA COMPLETA
SECRETARIA DE EDUCACIÓN DEL DISTRITO | Colegio privado |  | COLEGIO NUESTRA SEÑORA DEL ROSARIO DE SAN CIPRIANO | CL 166 BIS # 54 - 64 | SI | 1000 | 184 | JORNADA COMPLETA
SECRETARIA DE EDUCACIÓN DEL DISTRITO | Colegio privado |  | COLEGIO TECNISISTEMAS | AC 145 # 94 C - 12 | SI | 1000 | 509 | MAÑANA - FINES DE SEMANA
SECRETARIA DE EDUCACIÓN DEL DISTRITO | Colegio privado |  | COLEGIO EL CAMINO ACADEMY | CL 222 # 52 - 30 -- CL 222 # 52 - 37 | SI | 7500 | 369 | JORNADA COMPLETA
SECRETARIA DE EDUCACIÓN DEL DISTRITO | Colegio privado |  | COLEGIO CALATRAVA | TV 88 # 157 - 85 | SI | 20000 | 242 | JORNADA ÚNICA
SECRETARIA DE EDUCACIÓN DEL DISTRITO | Colegio privado |  | COLEGIO INSTITUTO SANTIAGO DE COMPOSTELA | KR 118 # 133 - 11 | SI | 1000 | 621 | MAÑANA - FINES DE SEMANA
SECRETARIA DE EDUCACIÓN DEL DISTRITO | Colegio privado |  | GIMNASIO INFANTIL DA VINCI | CL 143 A # 127 D - 42 | SI | 500 ml | 110 | JORNADA COMPLETA
SECRETARIA DE EDUCACIÓN DEL DISTRITO | Colegio privado |  | COLEGIO KNIGHTSBRIDGE SCHOOLS INTERNATIONAL | CL 221 # 115 - 51 | SI | 60.000 LITROS DE AGUA POTABLE | 126 | JORNADA COMPLETA
SECRETARIA DE EDUCACIÓN DEL DISTRITO | Colegio privado |  | INSTITUTO CENTRAL DE ESTUDIOS | CL 167 # 62 - 34 P 3 | SI | 2000 | 68 | MAÑANA
SECRETARIA DE EDUCACIÓN DEL DISTRITO | Colegio privado |  | CENTRO DE FORMACION SAN FRANCISCO DE ASIS - CENFOR | TV 60 # 128 A - 51 | SI | . | 293 | MAÑANA
SECRETARIA DE EDUCACIÓN DEL DISTRITO | Colegio privado |  | LICEO ARTISTICO SAN JOSE | KR 137 BIS # 132 F - 12 | SI | 1.000 litros | 108 | JORNADA ÚNICA
SECRETARIA DE EDUCACIÓN DEL DISTRITO | Colegio privado |  | GIMNASIO PSICOPEDAGOGICO INTEGRAL GIMSIPEI | KR 58 B # 130 B - 17 | SI | 500 | 71 | JORNADA ÚNICA
SECRETARIA DE EDUCACIÓN DEL DISTRITO | Colegio privado |  | COLEGIO SAGRADO CORAZON DE JESUS BETHLEMITAS NORTE | CL 153 # 45 - 53 | SI | 500 | 606 | JORNADA ÚNICA
SECRETARIA DE EDUCACIÓN DEL DISTRITO | Colegio privado |  | GIMNASIO EL BOSQUE | #N/A | SI | 150 | 84 | JORNADA ÚNICA
SECRETARIA DE EDUCACIÓN DEL DISTRITO | Colegio privado |  | COLEGIO PEDAGOGICO NEOGRANADINO | #N/A | SI | 58000 litros y 500 litros | 87 | JORNADA ÚNICA
SECRETARIA DE EDUCACIÓN DEL DISTRITO | Colegio privado |  | COLEGIO DIVINO SALVADOR | KR 75 # 162 - 05 | SI | 2180 Litros | 397 | JORNADA COMPLETA
SECRETARIA DE EDUCACIÓN DEL DISTRITO | Colegio privado |  | ASPAEN GIMNASIO IRAGUA | AC 170 # 76 - 55 | SI | 10000 | 464 | JORNADA COMPLETA
SECRETARIA DE EDUCACIÓN DEL DISTRITO | Colegio privado |  | COLEGIO EMMANUEL D´ALZON | TV 56 # 114 - 50 | SI | Veintidosmil litros (22.000 lts) | 909 | JORNADA COMPLETA
SECRETARIA DE EDUCACIÓN DEL DISTRITO | Colegio privado |  | GIMNASIO EL PORTILLO | KM 6 VIA SUBA - COTA | SI | 12000 litros | 177 | JORNADA COMPLETA
SECRETARIA DE EDUCACIÓN DEL DISTRITO | Colegio privado |  | COLEGIO SAN PATRICIO | KR 80 # 137 - 02 | SI | 5000 | 357 | JORNADA COMPLETA
SECRETARIA DE EDUCACIÓN DEL DISTRITO | Colegio privado |  | COLEGIO CRISTO REY BOGOTA | AC 138 # 58 D - 50 | SI | 80000 | 559 | JORNADA COMPLETA
SECRETARIA DE EDUCACIÓN DEL DISTRITO | Colegio privado |  | COLEGIO AGUSTINIANO SUBA | KR 90 # 146 C - 40 | SI | 2 de 2.000 litros y 1 de 10.000 litros | 520 | JORNADA COMPLETA
SECRETARIA DE EDUCACIÓN DEL DISTRITO | Colegio privado |  | LICEO SEGOVIA | CL 116 # 72 A - 41 | SI | 20.000 litros | 1183 | JORNADA COMPLETA
SECRETARIA DE EDUCACIÓN DEL DISTRITO | Colegio privado |  | COLEGIO STELLA MATUTINA | KR 67 # 180 - 88 | SI | 1000 litros | 189 | JORNADA COMPLETA
SECRETARIA DE EDUCACIÓN DEL DISTRITO | Colegio privado |  | LICEO SAN RAFAEL | KR 59 A # 129 B - 64 | SI | 1000 | 265 | JORNADA COMPLETA
SECRETARIA DE EDUCACIÓN DEL DISTRITO | Colegio privado |  | COLEGIO BILINGÜE HISPANOAMERICANO CONDE ANSUREZ | KR 67 # 173 A - 80 | SI | 12300 | 710 | JORNADA COMPLETA
SECRETARIA DE EDUCACIÓN DEL DISTRITO | Colegio privado |  | FUNDACION NUEVO MARYMOUNT | CL 169 B # 74 A - 02 | SI | 93000 | 766 | JORNADA COMPLETA
SECRETARIA DE EDUCACIÓN DEL DISTRITO | Colegio privado |  | COLEGIO HELVETIA | CL 128 # 71 A - 91 | SI | 30000 | 683 | JORNADA COMPLETA
SECRETARIA DE EDUCACIÓN DEL DISTRITO | Colegio privado |  | COLEGIO BILINGÜE ABRAHAM LINCOLN | AC 170 # 65 - 31 -- AC 170 # 51A - 81 -- KR 68 # 180 - 50 | SI | Preescolar: 75 mil Litros - Primaria: 56 mil Litros - Bachillerato: 51.3 Litros | 1141 | JORNADA COMPLETA
SECRETARIA DE EDUCACIÓN DEL DISTRITO | Colegio privado |  | COLEGIO SAN TARSICIO | CL 169 B # 62 - 30 | SI | 27.000 Litros | 371 | JORNADA COMPLETA
SECRETARIA DE EDUCACIÓN DEL DISTRITO | Colegio privado |  | COLEGIO GEORGE WASHINGTON CAMPESTRE | VIA SUBA - COTA KM 2.5 -- CL 171 # 93 - 35 | SI | 10000 | 319 | JORNADA COMPLETA
SECRETARIA DE EDUCACIÓN DEL DISTRITO | Colegio privado |  | KINDER BLANCA NIEVES | KR 70A # 123 - 04 | SI | 800 | 35 | JORNADA COMPLETA
SECRETARIA DE EDUCACIÓN DEL DISTRITO | Colegio privado |  | COLEGIO ALAFAS DEL NORTE | CL 130 F # 103 A - 37 | SI | 3000 | 499 | JORNADA COMPLETA
SECRETARIA DE EDUCACIÓN DEL DISTRITO | Colegio privado |  | COLEGIO NEIL ARMSTRONG | CL 129 B # 92 A - 16 | SI | 4 tanques de 1000. | 228 | JORNADA COMPLETA
SECRETARIA DE EDUCACIÓN DEL DISTRITO | Colegio privado |  | COLEGIO UNIDAD PEDAGOGICA | KM 5 VIA SUBA - COTA | SI | 57000 | 441 | JORNADA COMPLETA
SECRETARIA DE EDUCACIÓN DEL DISTRITO | Colegio privado |  | COLEGIO SANTA ISABEL DE HUNGRIA | KR 65 # 165 - 10 | SI | 4000 LITROS | 535 | JORNADA COMPLETA
SECRETARIA DE EDUCACIÓN DEL DISTRITO | Colegio privado |  | COLEGIO JONATHAN SWIFT | KR 90 # 159 A - 38 | SI | 500 lts | 108 | JORNADA COMPLETA
SECRETARIA DE EDUCACIÓN DEL DISTRITO | Colegio privado |  | COLEGIO LOS NOGALES | CL 202 # 56 - 50 | SI | 100000 | 988 | JORNADA COMPLETA
SECRETARIA DE EDUCACIÓN DEL DISTRITO | Colegio privado |  | COLEGIO BILINGÜE BUCKINGHAM | KR 52 # 214 - 55 | SI | 54000 | 359 | JORNADA COMPLETA
SECRETARIA DE EDUCACIÓN DEL DISTRITO | Colegio privado |  | LICEO SAMANIEGO | CL 128 # 45 - 48 | SI | 2.000 litros | 169 | JORNADA ÚNICA
SECRETARIA DE EDUCACIÓN DEL DISTRITO | Colegio privado |  | COLEGIO EUCARISTICO MERCEDARIO | KR 91 # 136 - 53 | SI | 900 | 676 | JORNADA COMPLETA
SECRETARIA DE EDUCACIÓN DEL DISTRITO | Colegio privado |  | COLEGIO SAN MATEO APOSTOL BILINGÜE INTERNACIONAL | CL 215 # 50 - 24 | SI | 17.000 ml | 624 | JORNADA COMPLETA
SECRETARIA DE EDUCACIÓN DEL DISTRITO | Colegio privado |  | COLEGIO COLOMBO GALES | AV GUAIMARAL COSTADO SUR AEROPUERTO | SI | 115 m3 | 731 | JORNADA COMPLETA
SECRETARIA DE EDUCACIÓN DEL DISTRITO | Colegio privado |  | LICEO DE COLOMBIA BILINGÜE | AC 219 # 50 - 30 | SI | 35.000 LT | 1443 | JORNADA COMPLETA
SECRETARIA DE EDUCACIÓN DEL DISTRITO | Colegio privado |  | COLEGIO SANTA MARIANA DE JESUS | CL 194 # 45 - 51 | SI | 15000 | 403 | JORNADA COMPLETA
SECRETARIA DE EDUCACIÓN DEL DISTRITO | Colegio privado |  | COLEGIO MADRE PILAR IZQUIERDO | KR 92 # 150 A - 96 | SI | 2.750 Litros | 126 | MAÑANA
SECRETARIA DE EDUCACIÓN DEL DISTRITO | Colegio privado |  | COLEGIO SAN VIATOR BILINGÜE INTERNACIONAL | AUTO NORTE # 209 - 51 | SI | 49000 | 1046 | JORNADA COMPLETA
SECRETARIA DE EDUCACIÓN DEL DISTRITO | Colegio privado |  | LICEO JUAN RAMON JIMENEZ | KM 4 VIA SUBA - COTA | SI | 40000 | 667 | JORNADA COMPLETA
SECRETARIA DE EDUCACIÓN DEL DISTRITO | Colegio privado |  | LICEO PEDAGOGICO | KR 20 # 68 - 31 | SI | 1000 | 103 | JORNADA COMPLETA
SECRETARIA DE EDUCACIÓN DEL DISTRITO | Colegio privado |  | COLEGIO SAN FELIPE NERI | KR 27 C # 71 - 80 | SI | 20000 | 452 | JORNADA COMPLETA
SECRETARIA DE EDUCACIÓN DEL DISTRITO | Colegio privado |  | LICEO HERMANO MIGUEL LA SALLE | KR 52 # 64 A - 99 | SI | 20000 | 969 | JORNADA COMPLETA
SECRETARIA DE EDUCACIÓN DEL DISTRITO | Colegio privado |  | COLEGIO MARILLAC | KR 27 A # 66 - 29 | SI | 3000 | 292 | MAÑANA
SECRETARIA DE EDUCACIÓN DEL DISTRITO | Colegio privado |  | LICEO LOS ALCAZARES | KR 26 # 68 - 95 | SI | 2000 | 228 | JORNADA COMPLETA
SECRETARIA DE EDUCACIÓN DEL DISTRITO | Colegio privado |  | FUNDACION DE ASISTENCIA SOCIAL MADRE RAFOLS | KR 28 A # 63 - 39 | SI | 500 | 91 | JORNADA COMPLETA
SECRETARIA DE EDUCACIÓN DEL DISTRITO | Colegio privado |  | COLEGIO SANTA ROSA DE LIMA | KR 28 B # 71 - 29 | SI | 500 | 200 | JORNADA COMPLETA
SECRETARIA DE EDUCACIÓN DEL DISTRITO | Colegio privado |  | COLEGIO MERCEDARIO SAN PEDRO NOLASCO | CL 68 # 18 - 14 | SI | 1000 litros | 213 | JORNADA COMPLETA
SECRETARIA DE EDUCACIÓN DEL DISTRITO | Colegio privado |  | LICEO CATOLICO | KR 22 # 77 A - 32 | SI | 2500 litros | 120 | JORNADA COMPLETA
SECRETARIA DE EDUCACIÓN DEL DISTRITO | Colegio privado |  | JARDIN INFANTIL MI CABAÑITA | KR 21 A # 82 - 06 | SI | 250 | 28 | MAÑANA
SECRETARIA DE EDUCACIÓN DEL DISTRITO | Colegio privado |  | JARDIN INFANTIL PEQUEÑAS PERSONITAS | CL 72 A # 20 C - 38 | SI | 2000 litros | 2 | MAÑANA
SECRETARIA DE EDUCACIÓN DEL DISTRITO | Colegio privado |  | JARDIN INFANTIL LOS AMIGOS DEL BOSQUE | CL 97 # 63 - 16 | SI | 1000 | 75 | JORNADA COMPLETA
SECRETARIA DE EDUCACIÓN DEL DISTRITO | Colegio privado |  | LICEO VAL (VIDA-AMOR-LUZ) | CL 71 C # 51 - 31 | SI | 500 | 140 | JORNADA COMPLETA
SECRETARIA DE EDUCACIÓN DEL DISTRITO | Colegio Oficial - Regimen Especial |  | COLEGIO NAVAL SANTA FE DE BOGOTA | CL 66 C # 66 - 15 | SI | 1000 | 292 | JORNADA COMPLETA
SECRETARIA DE EDUCACIÓN DEL DISTRITO | Colegio privado |  | COLEGIO MONTEHELENA BILINGÜE | #N/A | SI | 2000 | 217 | JORNADA ÚNICA
SECRETARIA DE EDUCACIÓN DEL DISTRITO | Colegio privado |  | GIMNASIO IKIGAI | #N/A | SI | 500 litros | 55 | JORNADA ÚNICA
SECRETARIA DE EDUCACIÓN DEL DISTRITO | Colegio privado |  | JARDIN INFANTIL LUKAS KINDERGARDEN | CL 83 A # 22 - 25 | SI | 25 | 19 | MAÑANA
SECRETARIA DE EDUCACIÓN DEL DISTRITO | Colegio privado - Regimen Especial |  | COLEGIO PARA HIJOS DE LOS EMPLEADOS DE LA CONTRALORIA GENERAL DE LA REPUBLICA (COOTRANAL) | CL 57 # 37 - 34 | SI | 15000 | 358 | JORNADA COMPLETA
SECRETARIA DE EDUCACIÓN DEL DISTRITO | Colegio privado |  | COLEGIO GEORGE WILLIAMS | KR 17 # 28 A - 40 | SI | 2000 litros aproximadamente | 203 | JORNADA COMPLETA
SECRETARIA DE EDUCACIÓN DEL DISTRITO | Colegio privado |  | COLEGIO CALASANZ LA ESMERALDA ESCOLAPIAS | CL 45 # 54 - 51 | SI | 40 M(3) | 541 | JORNADA COMPLETA
SECRETARIA DE EDUCACIÓN DEL DISTRITO | Colegio privado |  | COLEGIO EL CARMELO | CL 45 # 25 A - 29 | SI | 100.000 litros | 391 | JORNADA COMPLETA
SECRETARIA DE EDUCACIÓN DEL DISTRITO | Colegio privado |  | COLEGIO AMERICANO DE BOGOTA | KR 22 # 45 A - 51 | SI | 20.000 litros | 1689 | JORNADA COMPLETA
SECRETARIA DE EDUCACIÓN DEL DISTRITO | Colegio privado |  | COLEGIO DE NUESTRA SEÑORA DEL PILAR | CL 62 # 27 A - 12 | SI | 60000 | 689 | JORNADA COMPLETA
SECRETARIA DE EDUCACIÓN DEL DISTRITO | Colegio privado |  | LICEO PARROQUIAL SARA ZAPATA | KR 21 # 51 - 47 | SI | 1000 litros | 166 | JORNADA COMPLETA
SECRETARIA DE EDUCACIÓN DEL DISTRITO | Colegio privado |  | GIMNASIO NICOLAS DE FEDERMAN | CL 61 # 37 - 05 | SI | 2000 | 73 | JORNADA COMPLETA
SECRETARIA DE EDUCACIÓN DEL DISTRITO | Colegio privado |  | JARDIN PEDAGOGICO RAFAEL POMBO | KR 26 A # 40 - 40 | SI | 2500 | 270 | JORNADA COMPLETA
SECRETARIA DE EDUCACIÓN DEL DISTRITO | Colegio privado |  | PREESCOLAR LA RONDA DE LOS NIÑOS | KR 53 # 59 - 05 -- KR 53 # 59 - 13/21/29 -- KR 54 # 59 - 12 | SI | 500 litros por tanque | 91 | MAÑANA
SECRETARIA DE EDUCACIÓN DEL DISTRITO | Colegio privado |  | JARDIN INFANTIL LERNER Y KLEIN | AC 53 # 55 - 75 | SI | 2000 litros | 43 | JORNADA COMPLETA
SECRETARIA DE EDUCACIÓN DEL DISTRITO | Colegio privado |  | CENTRO DE EXPRESION ARTISTICA MAFALDA | CL 57 # 38 - 10 | SI | 2060 | 34 | MAÑANA
SECRETARIA DE EDUCACIÓN DEL DISTRITO | Colegio privado |  | COLEGIO SAN ANGEL SALITRE | CL 22 B # 44 A - 90 | SI | dos tanques de 2.000 ml | 246 | JORNADA COMPLETA
SECRETARIA DE EDUCACIÓN DEL DISTRITO | Colegio privado |  | COLEGIO FORMARTE | CL 52 # 22 - 30 | SI | 21000 | 180 | MAÑANA
SECRETARIA DE EDUCACIÓN DEL DISTRITO | Colegio privado |  | LICEO TOMAS MORALES | KR 14 A # 46 - 11 | SI | tres mil | 194 | JORNADA ÚNICA
SECRETARIA DE EDUCACIÓN DEL DISTRITO | Colegio privado |  | COLEGIO MONTEHELENA - CICLOS | KR 15 # 54 - 14 | SI | 1000 lt | 189 | COMPLETA - FINES DE SEMANA
SECRETARIA DE EDUCACIÓN DEL DISTRITO | Colegio privado |  | COLEGIO MONTEHELENA BILINGÜE | #N/A | SI | 1000 | 329 | JORNADA ÚNICA
SECRETARIA DE EDUCACIÓN DEL DISTRITO | Colegio privado |  | LICEO PARROQUIAL SAN GREGORIO MAGNO | KR 29 # 9 - 47 | SI | 2000 | 340 | JORNADA COMPLETA
SECRETARIA DE EDUCACIÓN DEL DISTRITO | Colegio privado |  | COLEGIO UNIDAD RESIDENCIAL COLSEGUROS | CL 22 C # 29 A - 47 Interior 12 | SI | 6000c/u | 75 | JORNADA COMPLETA
SECRETARIA DE EDUCACIÓN DEL DISTRITO | Colegio privado |  | COLEGIO NUESTRA SEÑORA DE LAS LAJAS | CL 5 # 25 A - 65 | SI | 250 cada uno | 384 | JORNADA COMPLETA
SECRETARIA DE EDUCACIÓN DEL DISTRITO | Colegio privado |  | COLEGIO SAN JOSE | KR 29 # 12 - 83 | SI | 69750 LITROS | 962 | JORNADA COMPLETA
SECRETARIA DE EDUCACIÓN DEL DISTRITO | Colegio privado |  | COLEGIO NUESTRA SEÑORA DE LA PAZ | CL 1 F # 18 C - 21 | SI | 1000 L | 256 | JORNADA COMPLETA
SECRETARIA DE EDUCACIÓN DEL DISTRITO | Colegio privado |  | COLEGIO DE NUESTRA SEÑORA DE LA PRESENTACION CENTRO | CL 19 # 19 - 27 | SI | 40.000 ml. | 809 | JORNADA COMPLETA
SECRETARIA DE EDUCACIÓN DEL DISTRITO | Colegio privado |  | COLEGIO EXTERNADO CULTURAL | CL 1 H BIS # 25 A - 28 | SI | 500 LITROS CADA UNO | 242 | JORNADA COMPLETA
SECRETARIA DE EDUCACIÓN DEL DISTRITO | Colegio privado |  | COLEGIO PARROQUIAL SAN ROQUE | KR 19 A # 6 B - 22 | SI | 500 litros cada uno | 102 | MAÑANA
SECRETARIA DE EDUCACIÓN DEL DISTRITO | Colegio privado |  | COLEGIO BILINGÜE INTEGRAL | CL 1 A # 29 - 05 -- KR 29 # 8 - 04 SUR -- KR 28 # 4 - 34 | SI | 1000 | 408 | JORNADA COMPLETA
SECRETARIA DE EDUCACIÓN DEL DISTRITO | Colegio privado |  | COLEGIO BILINGÜE CEDAM | CL 2 B # 27 A - 02 INT 2 | SI | 7.000 litros | 865 | JORNADA COMPLETA
SECRETARIA DE EDUCACIÓN DEL DISTRITO | Colegio privado |  | JARDIN INFANTIL HUELLITAS MAGICAS | CL 19 # 21 - 38 | NO | No aplica | 26 | MAÑANA
SECRETARIA DE EDUCACIÓN DEL DISTRITO | Colegio privado |  | COLEGIO SANTO STEFANO | DG 4 A # 18 C - 43 | SI | 1000 lts | 224 | JORNADA COMPLETA
SECRETARIA DE EDUCACIÓN DEL DISTRITO | Colegio privado |  | JARDIN INFANTIL SERVIMOS | CL 8 A # 28 A - 52 | SI | 1.000 c/u | 59 | JORNADA COMPLETA
SECRETARIA DE EDUCACIÓN DEL DISTRITO | Colegio privado |  | COLEGIO TRIANGULO PALOQUEMAO | KR 29 # 13 - 10 PISO 2 | SI | 1000 litros cada uno | 41 | MAÑANA - FINES DE SEMANA
SECRETARIA DE EDUCACIÓN DEL DISTRITO | Colegio privado |  | TALLER PSICOPEDAGOGICO MIS PEQUEÑOS ARTISTAS | CL 24 BIS # 24 - 14 | SI | 500 | 111 | JORNADA COMPLETA
SECRETARIA DE EDUCACIÓN DEL DISTRITO | Colegio privado |  | JARDIN INFANTIL MALU Y YO | KR 29 B # 1 C - 26 | SI | 500 | 22 | JORNADA COMPLETA
SECRETARIA DE EDUCACIÓN DEL DISTRITO | Colegio privado |  | COLEGIO PARROQUIAL NUESTRA SEÑORA DE LA VALVANERA | CL 13 SUR # 24 B - 04 | SI | 3000 litros | 541 | JORNADA COMPLETA
SECRETARIA DE EDUCACIÓN DEL DISTRITO | Colegio privado |  | COLEGIO ADVENTISTA EMMANUEL | CL 10 B SUR # 18 A - 15 | SI | 6000 litros | 422 | MAÑANA
SECRETARIA DE EDUCACIÓN DEL DISTRITO | Colegio privado |  | CENTRO EDUCATIVO DE NUESTRA SEÑORA DE LA PAZ | KR 27 # 29 - 65 SUR | SI | 51.000. Litros | 645 | JORNADA COMPLETA
SECRETARIA DE EDUCACIÓN DEL DISTRITO | Colegio privado |  | INSTITUTO BOGOTA | CL 7 SUR # 12 B - 56 | SI | 2000 | 150 | JORNADA COMPLETA
SECRETARIA DE EDUCACIÓN DEL DISTRITO | Colegio privado |  | COLEGIO COOPERATIVO DEL MAGISTERIO DE CUNDINAMARCA | CL 16 BIS SUR # 12 C - 02 | SI | 1000 | 545 | JORNADA COMPLETA
SECRETARIA DE EDUCACIÓN DEL DISTRITO | Colegio privado |  | ESCUELA NORMAL SUPERIOR NUESTRA SEÑORA DE LA PAZ | CL 28 SUR # 29 - 27 | SI | 1000 | 279 | JORNADA COMPLETA
SECRETARIA DE EDUCACIÓN DEL DISTRITO | Colegio privado |  | COLEGIO PARROQUIAL SANTO CURA DE ARS LA FRAGUA | KR 29 B # 15 - 08 SUR | SI | 2.500 litros. | 185 | JORNADA COMPLETA
SECRETARIA DE EDUCACIÓN DEL DISTRITO | Colegio privado |  | INSTITUTO JULIO MARIA MATOVELLE | CL 18 SUR # 12 D - 74 -- CL 18 SUR # 13 - 74 | SI | 300 litros cada uno | 99 | MAÑANA
SECRETARIA DE EDUCACIÓN DEL DISTRITO | Colegio privado |  | COLEGIO CRISTO REY DEL SUR | CL 4 SUR # 15 A - 13 | SI | 1200 | 105 | JORNADA COMPLETA
SECRETARIA DE EDUCACIÓN DEL DISTRITO | Colegio privado |  | LICEO MODERNO WALT WHITMAN | CL 38 BIS SUR # 34 D - 29 | SI | 1000 | 702 | JORNADA COMPLETA
SECRETARIA DE EDUCACIÓN DEL DISTRITO | Colegio privado |  | COLEGIO GUSTAVO ROJAS PINILLA | AV CARACAS # 3 - 81 SUR | SI | 1500 | 69 | JORNADA COMPLETA
SECRETARIA DE EDUCACIÓN DEL DISTRITO | Colegio privado |  | LICEO PEDAGOGICO MARCEL MARCEAU | KR 18 A # 4 - 41 SUR | SI | 500 litro | 78 | JORNADA COMPLETA
SECRETARIA DE EDUCACIÓN DEL DISTRITO | Colegio privado |  | JARDIN INFANTIL TRINEO DE LA ALEGRIA | CL 17 SUR # 13 - 35 | SI | 500 litros | 36 | MAÑANA
SECRETARIA DE EDUCACIÓN DEL DISTRITO | Colegio privado |  | JARDIN INFANTIL GOMELITOS | AC 11 SUR # 11 - 05 -- DG 11 SUR # 11 - 05 | SI | 500 LTS | 35 | JORNADA COMPLETA
SECRETARIA DE EDUCACIÓN DEL DISTRITO | Colegio privado |  | COLEGIO BILINGÜE SAN GABRIEL ARCANGEL | AV 1 DE MAYO # 11 B - 36 SUR -- CL 20 SUR # 11 B - 41 | SI | 1000 | 203 | JORNADA COMPLETA
SECRETARIA DE EDUCACIÓN DEL DISTRITO | Colegio privado |  | COLEGIO INTEGRAL SAN JORGE CENTRAL | CL 30 SUR # 34 - 26 | SI | 1000 | 11 | MAÑANA
SECRETARIA DE EDUCACIÓN DEL DISTRITO | Colegio privado |  | JARDIN INFANTIL LOS PINGUINOS | KR 12 C # 8 - 04 SUR | SI | 500 | 126 | MAÑANA
SECRETARIA DE EDUCACIÓN DEL DISTRITO | Colegio privado |  | GIMNASIO MONSEÑOR MANUEL MARIA CAMARGO | CL 6 SUR # 14 - 49 -- AV CARACAS # 3 - 81 SUR | SI | 30.000 LITROS (30 MT3) | 1033 | JORNADA COMPLETA
SECRETARIA DE EDUCACIÓN DEL DISTRITO | Colegio privado |  | LICEO INTEGRAL BOGOTA | CL 36 SUR # 34 B - 21/25 | SI | 500 | 18 | JORNADA COMPLETA
SECRETARIA DE EDUCACIÓN DEL DISTRITO | Colegio privado |  | PREESCOLAR RONDAS Y SABERES | CL 15 SUR # 24 G - 38 | SI | 250 | 31 | JORNADA COMPLETA
SECRETARIA DE EDUCACIÓN DEL DISTRITO | Colegio privado |  | COLEGIO SANTA TERESITA | KR 57 # 4 B - 10 | SI | 500 Litros | 139 | JORNADA COMPLETA
SECRETARIA DE EDUCACIÓN DEL DISTRITO | Colegio privado |  | COLEGIO PARROQUIAL BILINGÜE SANTA ISABEL DE HUNGRIA | CL 39 SUR # 51 B - 15 | SI | 6000 LITROS | 1573 | MAÑANA
SECRETARIA DE EDUCACIÓN DEL DISTRITO | Colegio privado |  | LICEO DEL CARIBE | CL 2 F # 38 D - 37 | SI | 21500 ltrs | 597 | JORNADA COMPLETA
SECRETARIA DE EDUCACIÓN DEL DISTRITO | Colegio privado |  | COLEGIO DE NUESTRA SEÑORA DEL ROSARIO | CL 4 # 57 - 49 | SI | Tanques de agua potable en torre A. 8 tanques de 1000lts c/u Tanque de agua potable torre Sto Domingo 1 tanque de 46.83m3 efectivo 22.61m3 Tanque de agua filtrada para sanitarios cant 1 de 47.01m3 efectivo 27.15m3 Tanque de agua lluvia cant 1 de 41.34m3 Tanque de red contra incendio cant 1 de 93.79m3 | 2733 | JORNADA COMPLETA
SECRETARIA DE EDUCACIÓN DEL DISTRITO | Colegio privado |  | LICEO INFANTIL SANTA RITA | CL 31 SUR # 39 A - 06 | SI | 500 | 107 | JORNADA COMPLETA
SECRETARIA DE EDUCACIÓN DEL DISTRITO | Colegio privado |  | COLEGIO SAN LUCAS | KR 31 D # 1 F - 44 | SI | 1000 | 267 | JORNADA COMPLETA
SECRETARIA DE EDUCACIÓN DEL DISTRITO | Colegio privado |  | COLEGIO BILINGÜE JOSE ALLAMANO | CL 4 # 56 - 03 | SI | 43.000 litros | 1614 | JORNADA COMPLETA
SECRETARIA DE EDUCACIÓN DEL DISTRITO | Colegio privado |  | INSTITUTO GALILEO | TV 53 A # 2 - 92 | SI | 500 | 72 | JORNADA COMPLETA
SECRETARIA DE EDUCACIÓN DEL DISTRITO | Colegio privado |  | INSTITUTO CEMODEN | KR 50 C # 38 - 08 SUR | SI | 2000 | 380 | JORNADA COMPLETA
SECRETARIA DE EDUCACIÓN DEL DISTRITO | Colegio privado |  | COLEGIO LUIS CONCHA CORDOBA | AC 3 # 38 A - 05 | SI | 500 litros | 237 | JORNADA COMPLETA
SECRETARIA DE EDUCACIÓN DEL DISTRITO | Colegio privado |  | COLEGIO PARROQUIAL CONFRATERNIDAD DE LA DOCTRINA CRISTIANA | KR 32 B # 1 D - 08 | SI | 2 de 500 - 1 de 1000 | 220 | JORNADA COMPLETA
SECRETARIA DE EDUCACIÓN DEL DISTRITO | Colegio privado |  | LICEO AVENIDA LAS AMERICAS | KR 53 A # 5 - 60 | SI | 2000 | 527 | JORNADA COMPLETA
SECRETARIA DE EDUCACIÓN DEL DISTRITO | Colegio privado |  | COLEGIO KAPEIROT | CL 8 SUR # 38 B - 05 | SI | 1000 | 185 | JORNADA COMPLETA
SECRETARIA DE EDUCACIÓN DEL DISTRITO | Colegio privado |  | LICEO SAN BERNARDO | KR 40 A # 28 - 25 SUR | SI | 500 litros | 342 | JORNADA COMPLETA
SECRETARIA DE EDUCACIÓN DEL DISTRITO | Colegio privado |  | COLEGIO MARIA SANTA SOLEDAD | KR 31 A BIS # 4 - 53 | SI | 500 litros | 76 | JORNADA COMPLETA
SECRETARIA DE EDUCACIÓN DEL DISTRITO | Colegio privado |  | COLEGIO SAN ALEJO | CL 8 SUR # 40 - 45 -- CL 9 SUR 41 C - 46 | SI | 7500 | 741 | JORNADA ÚNICA
SECRETARIA DE EDUCACIÓN DEL DISTRITO | Colegio privado |  | LICEO ROMULO GALLEGOS | KR 31 B # 1 - 03 SUR | SI | 500 | 225 | JORNADA COMPLETA
SECRETARIA DE EDUCACIÓN DEL DISTRITO | Colegio privado |  | LICEO BOGOTA | CL 1 # 40 A - 69 | SI | 1000 | 286 | JORNADA COMPLETA
SECRETARIA DE EDUCACIÓN DEL DISTRITO | Colegio privado |  | COLEGIO ROMEL VELASCO | CL 4 A # 51 - 17 | SI | 500 litros cada uno | 129 | JORNADA COMPLETA
SECRETARIA DE EDUCACIÓN DEL DISTRITO | Colegio privado |  | INSTITUTO DE INTEGRACION CULTURAL IDIC | CL 5 C # 31 C - 16 | SI | 16.000 litros | 740 | JORNADA COMPLETA
SECRETARIA DE EDUCACIÓN DEL DISTRITO | Colegio privado |  | GIMNASIO INFANTIL JULIO SIMON BENAVIDES | CL 36 SUR # 51 D - 47 | SI | 500 litros cada uno | 107 | MAÑANA
SECRETARIA DE EDUCACIÓN DEL DISTRITO | Colegio privado |  | LICEO DE LOS ANGELES | CL 13 SUR # 56 - 56 | SI | 500 | 44 | JORNADA COMPLETA
SECRETARIA DE EDUCACIÓN DEL DISTRITO | Colegio privado |  | COLEGIO FRAY JUAN DE LOS ANGELES | CL 30 SUR # 52 C - 11 | SI | 500ml | 59 | JORNADA COMPLETA
SECRETARIA DE EDUCACIÓN DEL DISTRITO | Colegio privado |  | COLEGIO LOPE DE VEGA | CL 4 F # 39 D - 30 | SI | 500 litros | 417 | JORNADA COMPLETA
SECRETARIA DE EDUCACIÓN DEL DISTRITO | Colegio privado |  | LICEO DIANA PAOLA | AK 50 # 4 - 78 | SI | 4000 | 60 | JORNADA COMPLETA
SECRETARIA DE EDUCACIÓN DEL DISTRITO | Colegio privado |  | LICEO MODERNO ALELI | DG 5 F # 47 - 96 | SI | 20 litros | 9 | MAÑANA
SECRETARIA DE EDUCACIÓN DEL DISTRITO | Colegio privado |  | LICEO NUEVO CHILE | AK 68 # 15 - 16 SUR | NO | La infraestructura es transitoria por desplazamiento urbano no cuenta con las condiciones de almacenaje | 175 | JORNADA ÚNICA
SECRETARIA DE EDUCACIÓN DEL DISTRITO | Colegio privado |  | LICEO MANANTIAL DE VIDA ETERNA | KR 52 # 35 - 25 SUR | SI | 500 y 1000 litros | 497 | JORNADA COMPLETA
SECRETARIA DE EDUCACIÓN DEL DISTRITO | Colegio privado |  | COLEGIO NUESTRA SEÑORA DE LA SALETTE | KR 56 A # 4 G - 64 | SI | 3000 | 305 | JORNADA COMPLETA
SECRETARIA DE EDUCACIÓN DEL DISTRITO | Colegio privado |  | JARDIN INFANTIL GARABATIEMOS | CL 1 D BIS # 37 A - 18 | SI | 1000 | 10 | JORNADA COMPLETA
SECRETARIA DE EDUCACIÓN DEL DISTRITO | Colegio privado |  | LICEO COQUIBACOA | CL 33 SUR # 50 A - 97 | SI | 500 | 48 | JORNADA COMPLETA
SECRETARIA DE EDUCACIÓN DEL DISTRITO | Colegio privado |  | JARDIN INFANTIL UNIVERSO DEL SABER | KR 52 # 17 - 41 SUR | SI | 500 | 60 | JORNADA COMPLETA
SECRETARIA DE EDUCACIÓN DEL DISTRITO | Colegio privado |  | GIMNASIO TALENTOS | CL 1 # 31 C - 30 | SI | 1000 | 90 | JORNADA COMPLETA
SECRETARIA DE EDUCACIÓN DEL DISTRITO | Colegio privado |  | GIMNASIO SAN VALERY | CL 1 SUR # 54 - 35 | SI | Cada uno 1000 litros | 95 | MAÑANA
SECRETARIA DE EDUCACIÓN DEL DISTRITO | Colegio privado |  | COLEGIO DEL SANTISIMO SACRAMENTO | CL 2 B # 53 - 41 | SI | 1.000 litros | 437 | JORNADA COMPLETA
SECRETARIA DE EDUCACIÓN DEL DISTRITO | Colegio privado |  | COLEGIO CRISTIANO SEMILLA DE VIDA | CL 1 F # 31 - 11 | SI | 2000 | 473 | JORNADA COMPLETA
SECRETARIA DE EDUCACIÓN DEL DISTRITO | Colegio privado |  | JARDIN INFANTIL LA FRESITA FELIZ | DG 5 C BIS # 44 - 44 | SI | 250 LITROS | 69 | MAÑANA
SECRETARIA DE EDUCACIÓN DEL DISTRITO | Colegio privado |  | LICEO MATERNO INFANTIL PASITOS AL FUTURO | CL 3 B # 40 C - 12 | SI | 500 | 49 | JORNADA COMPLETA
SECRETARIA DE EDUCACIÓN DEL DISTRITO | Colegio privado |  | INSTITUTO PEDAGOGICO PARA EL DESARROLLO INTEGRAL CREAR | KR 64 A # 4 B - 92 -- CL 4 D # 64 A - 17 (Primaria) | SI | 1000 Litros | 331 | JORNADA COMPLETA
SECRETARIA DE EDUCACIÓN DEL DISTRITO | Colegio privado |  | LICEO INFANTIL TRENCITO DE PAPEL | KR 52 A # 39 A - 14 SUR | SI | 800 | 39 | JORNADA COMPLETA
SECRETARIA DE EDUCACIÓN DEL DISTRITO | Colegio privado |  | LICEO INFANTIL SEMILLITAS DEL SABER | KR 52 A # 41 - 42 SUR | SI | 1000 litros | 99 | JORNADA COMPLETA
SECRETARIA DE EDUCACIÓN DEL DISTRITO | Colegio privado |  | PREESCOLAR INTEGRAL | CL 38 B SUR # 50 A - 36 | SI | 500 lts | 26 | MAÑANA
SECRETARIA DE EDUCACIÓN DEL DISTRITO | Colegio privado |  | JARDIN INFANTIL SALACUNA RAYITOS DEL SOL | KR 40 # 28 A - 38 SUR | SI | 500 | 50 | JORNADA COMPLETA
SECRETARIA DE EDUCACIÓN DEL DISTRITO | Colegio privado |  | JARDIN INFANTIL PICARDIAS Y BURBUJAS | KR 51 # 2 A - 64 | SI | 1000 litros | 19 | JORNADA COMPLETA
SECRETARIA DE EDUCACIÓN DEL DISTRITO | Colegio privado |  | GIMNASIO PSICOPEDAGOGICO APRENDILANDIA | KR 40 # 1 - 49 | SI | 500 | 132 | JORNADA COMPLETA
SECRETARIA DE EDUCACIÓN DEL DISTRITO | Colegio privado |  | JARDIN INFANTIL EL PORTAL DE ASTURIAS | CL 19 B SUR # 53 A - 27 | SI | 1000 | 20 | JORNADA COMPLETA
SECRETARIA DE EDUCACIÓN DEL DISTRITO | Colegio privado |  | JARDIN INFANTIL PERSONITAS DEL MILENIO | KR 31 A BIS # 4 - 15 | SI | 500litros | 45 | JORNADA COMPLETA
SECRETARIA DE EDUCACIÓN DEL DISTRITO | Colegio privado |  | LICEO ARCO IRIS | KR 53 G # 1 - 20 | SI | 500 | 66 | MAÑANA
SECRETARIA DE EDUCACIÓN DEL DISTRITO | Colegio privado |  | COLEGIO BLAISE PASCAL | CL 29 A SUR # 39 B - 09 | SI | 250 | 62 | MAÑANA
SECRETARIA DE EDUCACIÓN DEL DISTRITO | Colegio privado |  | JARDIN INFANTIL LOS CHAVITOS CREATIVOS | CL 3 A # 51 A - 47 | SI | 500 Litros | 266 | JORNADA COMPLETA
SECRETARIA DE EDUCACIÓN DEL DISTRITO | Colegio privado |  | COLEGIO SAN ANGEL | CL 1 # 31 D - 47 | SI | 1000 | 130 | JORNADA COMPLETA
SECRETARIA DE EDUCACIÓN DEL DISTRITO | Colegio privado |  | PSICOPEDAGOGICO LUMINOSOS | CL 29 A SUR # 37 - 50 | SI | 250 | 25 | JORNADA COMPLETA
SECRETARIA DE EDUCACIÓN DEL DISTRITO | Colegio privado |  | LICEO INFANTIL EL MUNDO DE LOS NIÑOS | KR 56 A # 2 - 74 | SI | 600 | 42 | JORNADA COMPLETA
SECRETARIA DE EDUCACIÓN DEL DISTRITO | Colegio privado |  | LICEO Y PREESCOLAR NUESTRA SEÑORA DE LA LUZ | TV 52 C # 1 - 02 | SI | 500 | 23 | JORNADA COMPLETA
SECRETARIA DE EDUCACIÓN DEL DISTRITO | Colegio privado |  | INSTITUTO BOGOTA CENTRO | CL 6 B # 3 A - 28 | SI | 1000 lt | 113 | JORNADA COMPLETA
SECRETARIA DE EDUCACIÓN DEL DISTRITO | Colegio privado |  | FUNDACION COLEGIO MAYOR DE SAN BARTOLOME | KR 7 # 9 - 96 | SI | 36000 | 1815 | JORNADA COMPLETA
SECRETARIA DE EDUCACIÓN DEL DISTRITO | Colegio privado |  | INSTITUTO DE BACHILLERATO TECNICO COMERCIAL PITAGORAS | KR 5 # 11 - 67 | SI | 600 LITROS | 130 | JORNADA COMPLETA
SECRETARIA DE EDUCACIÓN DEL DISTRITO | Colegio privado |  | COLEGIO TIRSO DE MOLINA | CL 12 # 4 - 92 | SI | 500 LITROS CADA UNO | 146 | JORNADA COMPLETA
SECRETARIA DE EDUCACIÓN DEL DISTRITO | Colegio privado |  | LICEO NUEVO MUNDO | KR 4 # 6 D - 38 | SI | 500 | 34 | JORNADA COMPLETA
SECRETARIA DE EDUCACIÓN DEL DISTRITO | Colegio privado |  | COLEGIO DE INTEGRACION ESCOLAR LUZ Y VIDA | KR 8 # 6 B - 38 | SI | 1000 | 114 | JORNADA ÚNICA
SECRETARIA DE EDUCACIÓN DEL DISTRITO | Colegio privado |  | LICEO PARROQUIAL SAN JOSE | TV 13 H # 45 F - 33 SUR | SI | 4000 | 578 | JORNADA COMPLETA
SECRETARIA DE EDUCACIÓN DEL DISTRITO | Colegio privado |  | COLEGIO NUESTRA SEÑORA DE LA SABIDURIA | CL 22 SUR # 11 B - 51 | SI | 5000 litros agua potable | 642 | JORNADA COMPLETA
SECRETARIA DE EDUCACIÓN DEL DISTRITO | Colegio privado |  | GIMNASIO SAN JOSE | KR 13 A BIS # 27 A - 21 SUR -- KR 12 F BIS # 27 A - 21 SUR | SI | 2000 litros cada uno de los tanques | 411 | JORNADA COMPLETA
SECRETARIA DE EDUCACIÓN DEL DISTRITO | Colegio privado |  | COLEGIO PARROQUIAL DEL INMACULADO CORAZON DE MARIA | CL 44 SUR # 28 - 61 | SI | 12000 | 601 | JORNADA COMPLETA
SECRETARIA DE EDUCACIÓN DEL DISTRITO | Colegio privado |  | INSTITUTO SAN ANTONIO DE PADUA | KR 20 # 42 A - 56 SUR | SI | 4000 litros | 426 | JORNADA COMPLETA
SECRETARIA DE EDUCACIÓN DEL DISTRITO | Colegio privado |  | COLEGIO ALVARO CAMARGO DE LA TORRE | KR 12 BIS # 31 - 45 SUR | SI | 82110 | 422 | JORNADA COMPLETA
SECRETARIA DE EDUCACIÓN DEL DISTRITO | Colegio privado |  | LICEO LORENZO GRACIAN | KR 15 A BIS # 31 F - 23 SUR | SI | 500ml | 72 | JORNADA COMPLETA
SECRETARIA DE EDUCACIÓN DEL DISTRITO | Colegio privado |  | GIMNASIO INDOAMERICANO | KR 10 D # 25 - 60 SUR | SI | 500 | 109 | JORNADA COMPLETA
SECRETARIA DE EDUCACIÓN DEL DISTRITO | Colegio privado |  | COLEGIO RAFAEL MARIA CARRASQUILLA | KR 3 A # 48 T - 02 SUR | SI | 2500 | 465 | JORNADA COMPLETA
SECRETARIA DE EDUCACIÓN DEL DISTRITO | Colegio privado |  | INSTITUTO VILLA DE LA FRATERNIDAD | KR 11 A # 32 A - 24 SUR | SI | 500 | 96 | JORNADA COMPLETA
SECRETARIA DE EDUCACIÓN DEL DISTRITO | Colegio privado |  | LICEO INFANTIL DESPERTAR | KR 5 X # 49 G - 51 SUR | SI | 500 ml. | 161 | JORNADA COMPLETA
SECRETARIA DE EDUCACIÓN DEL DISTRITO | Colegio privado |  | LICEO PSICOPEDAGOGICO SAN PABLO | TV 5 G # 48 P - 03 SUR | SI | 500 litros | 511 | JORNADA COMPLETA
SECRETARIA DE EDUCACIÓN DEL DISTRITO | Colegio privado |  | JARDIN INFANTIL CASTILLO DE SUEÑOS Y ALEGRIAS | DG 40 SUR # 34 A - 91 | SI | 250 | 51 | JORNADA COMPLETA
SECRETARIA DE EDUCACIÓN DEL DISTRITO | Colegio privado |  | COLEGIO CRISTIANO DE COLOMBIA | CL 46 A SUR # 23 C - 43 | SI | 500 | 395 | JORNADA COMPLETA
SECRETARIA DE EDUCACIÓN DEL DISTRITO | Colegio privado |  | LICEO NUEVA FANTASIA | KR 6 A # 49 H - 36 SUR | SI | 1000 | 174 | JORNADA COMPLETA
SECRETARIA DE EDUCACIÓN DEL DISTRITO | Colegio privado |  | GIMNASIO NUEVA VILLA MAYOR | TV 34 BIS # 40 B - 92 SUR | SI | 1500 | 5 | JORNADA ÚNICA
SECRETARIA DE EDUCACIÓN DEL DISTRITO | Colegio privado |  | INSTITUTO GUSTAVO ADOLFO BECQUER | KR 5 # 48 P - 59 SUR | SI | 5000 Litros | 167 | JORNADA COMPLETA
SECRETARIA DE EDUCACIÓN DEL DISTRITO | Colegio privado |  | NUEVO LICEO SANTA CLARA | KR 10 # 49 F - 90 SUR | SI | 1000 Lt | 296 | JORNADA COMPLETA
SECRETARIA DE EDUCACIÓN DEL DISTRITO | Colegio privado |  | COLEGIO MARIA ADELAIDA HOY | TV 2 A # 51 - 29 SUR -- TV 2 D # 51 B - 41 SUR | SI | uno de 500 litros | 57 | JORNADA COMPLETA
SECRETARIA DE EDUCACIÓN DEL DISTRITO | Colegio privado |  | COLEGIO MAYOR DEL CLARET | DG 41 SUR # 28 - 43 | SI | 3.500 litros | 355 | JORNADA COMPLETA
SECRETARIA DE EDUCACIÓN DEL DISTRITO | Colegio privado |  | JARDIN INFANTIL EL PORTAL DEL SOSIEGO | KR 11 # 24 - 03 SUR | SI | 1000 | 23 | MAÑANA
SECRETARIA DE EDUCACIÓN DEL DISTRITO | Colegio privado |  | CENTRO DE EDUCACION FORMAL ROBERT HOOKE | KR 19 # 44 - 55 SUR | SI | 1000 CADA UNO | 309 | MAÑANA - FINES DE SEMANA
SECRETARIA DE EDUCACIÓN DEL DISTRITO | Colegio privado |  | LICEO TECNICO MICROEMPRESARIAL FEYSER GORDILLO ROJAS | KR 5 I # 48 K - 20 SUR | SI | 600 | 149 | JORNADA COMPLETA
SECRETARIA DE EDUCACIÓN DEL DISTRITO | Colegio privado |  | LICEO PSICOPEDAGOGICO SENDEROS DEL CONOCIMIENTO | CL 32 BIS # 17 - 26 SUR -- CL 32 BIS SUR # 13 G - 28 | SI | 500 | 58 | JORNADA COMPLETA
SECRETARIA DE EDUCACIÓN DEL DISTRITO | Colegio privado |  | FUNDACION COLEGIO PRINCIPIO DE SABIDURIA | KR 28 # 35 - 56 SUR | SI | 32.000 litros | 167 | JORNADA COMPLETA
SECRETARIA DE EDUCACIÓN DEL DISTRITO | Colegio privado |  | COLEGIO CENAT | DG 45 SUR # 18 - 51 PISO 2 | SI | N/A | 44 | MAÑANA - FINES DE SEMANA
SECRETARIA DE EDUCACIÓN DEL DISTRITO | Colegio privado |  | COLEGIO MONTESSORIANO | TV 12 H 43 - 35 SUR | SI | 500 | 60 | JORNADA COMPLETA
SECRETARIA DE EDUCACIÓN DEL DISTRITO | Colegio privado |  | LICEO PSICOPEDAGOGICO MARCO FIDEL SUAREZ | DG 46 SUR # 13 - 40 | SI | 2500 | 326 | JORNADA ÚNICA
SECRETARIA DE EDUCACIÓN DEL DISTRITO | Colegio privado |  | CENTRO EDUCATIVO SAN PABLO CESP | CL 48 P SUR # 5 G - 07 -- CL 48 P SUR # 5 G - 03 | SI | 500 | 265 | COMPLETA - FINES DE SEMANA
SECRETARIA DE EDUCACIÓN DEL DISTRITO | Colegio privado |  | COLEGIO EMPRESARIAL FREDERICK TAYLOR | #N/A | SI | 600 | 148 | JORNADA ÚNICA
SECRETARIA DE EDUCACIÓN DEL DISTRITO | Colegio privado |  | NUEVO COLEGIO LUSADI LTDA | CL 67 A BIS A # 18 - 35 | SI | 500 Y 1000 Litros | 378 | JORNADA COMPLETA
SECRETARIA DE EDUCACIÓN DEL DISTRITO | Colegio privado |  | COLEGIO INTERAMERICANO | CL 66 SUR # 20 A - 19 | SI | 700 | 334 | JORNADA COMPLETA
SECRETARIA DE EDUCACIÓN DEL DISTRITO | Colegio privado |  | LICEO ATENEO COMERCIAL | CL 69 A SUR # 17 N - 18 | SI | 3000 litros | 127 | JORNADA COMPLETA
SECRETARIA DE EDUCACIÓN DEL DISTRITO | Colegio privado |  | INSTITUTO DE EDUCACION ELEMENTAL PREESCOLAR Y SECUNDARIA - INELPRES | CL 61 SUR # 64 - 37 | SI | 1000 | 237 | JORNADA ÚNICA
SECRETARIA DE EDUCACIÓN DEL DISTRITO | Colegio privado |  | COLEGIO DIEGO ANDRES | KR 21 # 62 - 58 SUR | SI | 500 lt | 123 | JORNADA COMPLETA
SECRETARIA DE EDUCACIÓN DEL DISTRITO | Colegio privado |  | COLEGIO COFRATERNIDAD DE SAN FERNANDO | KR 19 B BIS # 60 - 27 SUR -- KR 20 B # 63 - 70 SUR -- KR 27 H # 71 B - 35 SUR | SI | 30000 | 693 | JORNADA ÚNICA
SECRETARIA DE EDUCACIÓN DEL DISTRITO | Colegio privado |  | INSTITUTO JERUSALEN | KR 46 # 59 C - 59 SUR | SI | 1500 | 185 | JORNADA COMPLETA
SECRETARIA DE EDUCACIÓN DEL DISTRITO | Colegio privado |  | COLEGIO LA NUEVA ESTANCIA LTDA | KR 74 A # 58 - 52 SUR | SI | 500 | 505 | JORNADA ÚNICA
SECRETARIA DE EDUCACIÓN DEL DISTRITO | Colegio privado |  | COLEGIO TALLER PSICOPEDAGOGICO DE LOS ANDES | CL 60 A SUR # 67 - 13 | SI | 55000 | 911 | JORNADA ÚNICA
SECRETARIA DE EDUCACIÓN DEL DISTRITO | Colegio privado |  | COLEGIO SAN RAFAEL II SEDE | CL 62 C SUR # 71 C - 41 | SI | 2000 | 247 | JORNADA COMPLETA
SECRETARIA DE EDUCACIÓN DEL DISTRITO | Colegio privado |  | LICEO SAN MATEO | CL 63 SUR # 28 - 20 | SI | 250 | 136 | JORNADA COMPLETA
SECRETARIA DE EDUCACIÓN DEL DISTRITO | Colegio privado |  | COLEGIO DIOS ES AMOR LUCERO ALTO | KR 18 M # 67 A - 47 SUR | SI | 5500 litros de agua | 775 | JORNADA COMPLETA
SECRETARIA DE EDUCACIÓN DEL DISTRITO | Colegio privado |  | GIMNASIO INTEGRAL GUATIQUIA | CL 59 A SUR # 45 D - 02 | SI | 500 litros | 364 | JORNADA COMPLETA
SECRETARIA DE EDUCACIÓN DEL DISTRITO | Colegio privado |  | GIMNASIO OBREGON | CL 62 BIS SUR # 67 - 19 | SI | 500 | 746 | JORNADA COMPLETA
SECRETARIA DE EDUCACIÓN DEL DISTRITO | Colegio privado |  | INSTITUTO MARMATOS SEDE 2 | KR 73 I # 68 A - 59 SUR | SI | tres mil litros | 124 | JORNADA COMPLETA
SECRETARIA DE EDUCACIÓN DEL DISTRITO | Colegio privado |  | INSTITUTO SAN FRANCISCO | KR 21 # 66 - 50 SUR | SI | 5500 | 547 | JORNADA COMPLETA
SECRETARIA DE EDUCACIÓN DEL DISTRITO | Colegio privado |  | COLEGIO COLOMBO CIENCIAS | DG 62 G SUR # 71 F - 09 | SI | 500 Litros | 42 | JORNADA COMPLETA
SECRETARIA DE EDUCACIÓN DEL DISTRITO | Colegio privado |  | GIMNASIO ISRAEL | KR 69 A # 61 - 45 SUR | SI | 1000 | 353 | JORNADA COMPLETA
SECRETARIA DE EDUCACIÓN DEL DISTRITO | Colegio privado |  | GIMNASIO SUR ATLANTA | CL 59 SUR # 48 G - 90 | SI | 500 litros | 55 | JORNADA COMPLETA
SECRETARIA DE EDUCACIÓN DEL DISTRITO | Colegio Oficial |  | TOBERIN Sede B - Babilonia | Carrera 14 C No 164 - 75 | SI | 40000 | 831 | TARDE
SECRETARIA DE EDUCACIÓN DEL DISTRITO | Colegio Oficial |  | NUEVO HORIZONTE BUENAVISTA | Carrera 4 No 189 A 55 | SI | 2000 | 717 | TARDE
SECRETARIA DE EDUCACIÓN DEL DISTRITO | Colegio Oficial |  | NUEVO HORIZONTE HORIZONTE | Carrera 3 No 186 B 04 | SI | 5000 | 697 | MAÑANA
SECRETARIA DE EDUCACIÓN DEL DISTRITO | Colegio Oficial |  | TOBERIN Sede C - Las Orquideas | Carrera 17 No 163 A 22 | SI | 2000 | 548 | TARDE
SECRETARIA DE EDUCACIÓN DEL DISTRITO | Colegio Oficial |  | NUEVO HORIZONTESede A. NUEVO HORIZONTE | Carrera 5 B No 189 B 30 | SI | 5000 | 1053 | TARDE
SECRETARIA DE EDUCACIÓN DEL DISTRITO | Colegio Oficial |  | DIVINO MAESTRO Sede C - San Cristobal Norte |  | SI | 3000 | 666 | TARDE
SECRETARIA DE EDUCACIÓN DEL DISTRITO | Colegio Oficial |  | CRISTOBAL COLON Sede B - Santa Cecilia Baja | Carrera 5A No 163 D 46 | SI | 2000 | 199 | ÚNICA
SECRETARIA DE EDUCACIÓN DEL DISTRITO | Colegio Oficial |  | CRISTOBAL COLON Sede C - Soratama | Calle 167 No 3-44 | SI | 2000 | 210 | ÚNICA
SECRETARIA DE EDUCACIÓN DEL DISTRITO | Colegio Oficial |  | NUEVO HORIZONTE Sede D - Torca | 0 0-00 2334 USAQUEN | SI | 12000 | 398 | MAÑANA
SECRETARIA DE EDUCACIÓN DEL DISTRITO | Colegio Oficial |  | AGUSTIN FERNANDEZSede A - Agustín Fernandez | Avenida Carrera 7 No 155-20 | SI | 10000 | 1294 | NOCTURNA
SECRETARIA DE EDUCACIÓN DEL DISTRITO | Colegio Oficial |  | AQUILEO PARRA Sede A - Aquileo Parra | Carrera 18 A No 187-91 | SI | 20000 | 2690 | MAÑANA
SECRETARIA DE EDUCACIÓN DEL DISTRITO | Colegio Oficial |  | CRISTOBAL COLON Sede A - Cristobal Colón | Calle 165 No 8 A 03 | SI | 25000 | 881 | NOCTURNA
SECRETARIA DE EDUCACIÓN DEL DISTRITO | Colegio Oficial |  | USAQUEN Sede A - Colonia Vacacional de Usaquen | Calle 127 C No 9 A 03 | SI | 9000 | 1720 | MAÑANA
SECRETARIA DE EDUCACIÓN DEL DISTRITO | Colegio Oficial |  | DIVINO MAESTRO Sede B - Divino Maestro | Carrera 7 F No 164 - 51 | SI | 19400 | 926 | TARDE
SECRETARIA DE EDUCACIÓN DEL DISTRITO | Colegio Oficial |  | FRIEDRICH NAUMANNSede B - El Codito | Calle 182 No 6-30 | SI | 3000 | 513 | ÚNICA
SECRETARIA DE EDUCACIÓN DEL DISTRITO | Colegio Oficial |  | TOBERIN Sede A - Toberín | Carrera 16 C No 164-79 | SI | 25000 | 1402 | ÚNICA
SECRETARIA DE EDUCACIÓN DEL DISTRITO | Colegio Oficial |  | FRIEDRICH NAUMANNSede A - Friedrich Nauman | Avenida Carrera 7 No 171 B 26 | SI | 30000 | 851 | ÚNICA
SECRETARIA DE EDUCACIÓN DEL DISTRITO | Colegio Oficial |  | USAQUEN Sede B - Los Cedritos | Avenida Carrera 9 No 146-40 | SI | 1500 | 173 | MAÑANA
SECRETARIA DE EDUCACIÓN DEL DISTRITO | Colegio Oficial |  | AGUSTIN FERNANDEZSede B - San Bernardo | Carrera 1 A No 161-24 | SI | 2000 | 220 | ÚNICA
SECRETARIA DE EDUCACIÓN DEL DISTRITO | Colegio Oficial |  | AGUSTIN FERNANDEZSede C - Santa Cecilia alta | Carrera 1 Este No 163-60 | SI | 12000 | 207 | ÚNICA
SECRETARIA DE EDUCACIÓN DEL DISTRITO | Colegio Oficial |  | UNION COLOMBIA Sede B - Santa Claudia | Calle 189 No 7-05 | SI | 1500 | 311 | TARDE
SECRETARIA DE EDUCACIÓN DEL DISTRITO | Colegio Oficial |  | DIVINO MAESTRO Sede A - E.N.P. Bavaria | Carrera 8 C No 163 B 20 | SI | 18000 | 885 | TARDE
SECRETARIA DE EDUCACIÓN DEL DISTRITO | Colegio Oficial |  | UNION COLOMBIA Sede A - E.N.P. De Aplicación | Carrera 7 A No 182 A 07 | SI | 10000 | 932 | TARDE
SECRETARIA DE EDUCACIÓN DEL DISTRITO | Colegio Oficial |  | DON BOSCO IIISede A - La Estrellita (Don Bosco III) | Calle 187 C No 4 A 30 | SI | 25000 | 1217
SECRETARIA DE EDUCACIÓN DEL DISTRITO | Colegio Oficial |  | SALUDCOOP NORTE Sede A - Saludcoop - San Antonio Norte | Calle 181 No 18 B 83 | SI | 12500 | 2207 | TARDE
SECRETARIA DE EDUCACIÓN DEL DISTRITO | Colegio Oficial |  | GENERAL SANTANDER Sede A - General Santander | Calle 159 No 8-56/58 | SI | OBRA | 1024 | TARDE
SECRETARIA DE EDUCACIÓN DEL DISTRITO | Colegio Oficial |  | SAN MARTIN DE PORRESSede B - Antonio José de Sucre | Carrera 2 No 44-36 | SI | 1000 | 195 | ÚNICA
SECRETARIA DE EDUCACIÓN DEL DISTRITO | Colegio Oficial |  | SIMON RODRIGUEZ Sede B - Bosque Calderón Tejada | Diagonal 57 No 4-02 Este | SI | 1000 | 172 | ÚNICA
SECRETARIA DE EDUCACIÓN DEL DISTRITO | Colegio Oficial |  | SIMON RODRIGUEZ Sede B - Nueva Granada | Calle 65 Bis No 4-90 | SI | 1000 | 238 | TARDE
SECRETARIA DE EDUCACIÓN DEL DISTRITO | Colegio Oficial |  | CAMPESTRE MONTE VERDE Sede A - Plan Padrinos San Luis | Carrera 5 C Este No 98 A 55 MJ | SI | 8000 | 1457 | MAÑANA
SECRETARIA DE EDUCACIÓN DEL DISTRITO | Colegio Oficial |  | SAN MARTIN DE PORRESSede A - San Martín de Porres | Calle 45 No 3-35 Este | SI | 2000 | 332 | TARDE
SECRETARIA DE EDUCACIÓN DEL DISTRITO | Colegio Oficial |  | SIMON RODRIGUEZ Sede A - Simón Rodriguez | Calle 69 No 11 - 27 | SI | 1500 | 449 | ÚNICA
SECRETARIA DE EDUCACIÓN DEL DISTRITO | Colegio Oficial |  | CAMPESTRE MONTE VERDE Sede B - Julio Antonio Gaitán | Carrera 1 Este 101 A 27 | SI | 2000 | 155 | ÚNICA
SECRETARIA DE EDUCACIÓN DEL DISTRITO | Colegio Oficial |  | COLEGIO JORGE SOTO DEL CORRAL (IED)ATANASIO GIRARDOT | Transversa 1 Este No 1 F 03 | SI | 2000 | 380 | MAÑANA
SECRETARIA DE EDUCACIÓN DEL DISTRITO | Colegio Oficial |  | MANUEL ELKIN PATARROYOSEDE ÚNICA | Calle 32 A No 3 C 36 | SI | 18000 | 446 | ÚNICA
SECRETARIA DE EDUCACIÓN DEL DISTRITO | Colegio Oficial |  | LOS PINOSSede B - Efrain Cañavera | Carrera 7 Este No 5-20 | SI | 3000 | 248 | ÚNICA
SECRETARIA DE EDUCACIÓN DEL DISTRITO | Colegio Oficial |  | LOS PINOSSede C - El Parejo | Calle 9 B No 6-27 Este | SI | 1000 | 83 | ÚNICA
SECRETARIA DE EDUCACIÓN DEL DISTRITO | Colegio Oficial |  | EL VERJON BAJO Sede B - El Verjon Alto | Colegio distrital el verjon | SI | 4000 | 210 | ÚNICA
SECRETARIA DE EDUCACIÓN DEL DISTRITO | Colegio Oficial |  | ANTONIO JOSE URIBE Sede B - Los Angeles | Carrera 11 No 3-04 | SI | 10000 | 140 | ÚNICA
SECRETARIA DE EDUCACIÓN DEL DISTRITO | Colegio Oficial |  | LOS PINOSSEDE A | Diag 4 A No 5 B 93 Este | SI | 7000 | 384 | TARDE
SECRETARIA DE EDUCACIÓN DEL DISTRITO | Colegio Oficial |  | POLICARPA SALAVARRIETA Sede B - Rep. De Argentina | Calle 20 Nº 4 - 68 | SI | 3000 | 440 | MAÑANA
SECRETARIA DE EDUCACIÓN DEL DISTRITO | Colegio Oficial |  | AULAS COLOMBIANAS SAN LUIS Sede B - San Luis Nororiental | Carrera 7 B Este No 1-56 | SI | 2000 | 192
SECRETARIA DE EDUCACIÓN DEL DISTRITO | Colegio Oficial |  | ANTONIO JOSE URIBE Sede A - Antonio José Uribe | Calle 3 No 9-70 | SI | 40000 | 1005 | NOCTURNA
SECRETARIA DE EDUCACIÓN DEL DISTRITO | Colegio Oficial |  | JORGE SOTO DEL CORRALSEDE A | Carrera 2 Este No 2 A 97 | SI | 10000 | 564 | MAÑANA
SECRETARIA DE EDUCACIÓN DEL DISTRITO | Colegio Oficial |  | AULAS COLOMBIANAS SAN LUIS Sede A - Aulas Colombianas. El Consuelo | Carrera 11 Este No 1 A 85 | SI | 6000 | 854 | NOCTURNA
SECRETARIA DE EDUCACIÓN DEL DISTRITO | Colegio Oficial |  | JORGE SOTO DEL CORRALSEDE C - EL GUAVIO | Carrera 4A Este Nº 3 B - 46 | SI | 1000 | 142 | MAÑANA
SECRETARIA DE EDUCACIÓN DEL DISTRITO | Colegio Oficial |  | EXTERNADO NACIONAL CAMILO TORRES Sede A - Nal. Camilo Torres | Avenida Carrera 7ª No 33 - 64 | SI | 100000 | 1039 | NOCTURNA
SECRETARIA DE EDUCACIÓN DEL DISTRITO | Colegio Oficial |  | POLICARPA SALAVARRIETA Sede A - Nacional Policarpa Salavarrieta | Avenida Carrera 7 No 28-66 | SI | 4000 | 468 | ÚNICA
SECRETARIA DE EDUCACIÓN DEL DISTRITO | Colegio Oficial |  | ALIANZA EDUCATIVASede A - La Giralda (Alianza Educativa) | Calle 1 No 3-58 | SI | 78800 | 1370
SECRETARIA DE EDUCACIÓN DEL DISTRITO | Colegio Oficial |  | ALDEMAR ROJAS Sede A - Centro Administrativo de Servicios Docentes CASD | Avenida Carrera 10 No 13-52 Sur | SI | 12000 | 721 | ÚNICA
SECRETARIA DE EDUCACIÓN DEL DISTRITO | Colegio Oficial |  | JOSE FELIX RESTREPO Sede A - José Felix Restrepo | Carrera 6 No 18 - 04 Sur | SI | 10000 | 2586 | NOCTURNA
SECRETARIA DE EDUCACIÓN DEL DISTRITO | Colegio Oficial |  | JOSE JOAQUIN CASTRO MARTINEZ Sede A - José Joaquín Castro Martinez | Calle 31 D Bis Sur No 2-25 Este | SI | 7000 | 728 | ÚNICA
SECRETARIA DE EDUCACIÓN DEL DISTRITO | Colegio Oficial |  | JOSE MARIA CARBONELL Sede A - José Maria Carbonell | Calle 1 No 4-11 | SI | 10000 | 770 | TARDE
SECRETARIA DE EDUCACIÓN DEL DISTRITO | Colegio Oficial |  | JUAN EVANGELISTA GOMEZ | Diagonal 39 Sur con calle 37 B Sur | SI | 144000 | 2205 | NOCTURNA
SECRETARIA DE EDUCACIÓN DEL DISTRITO | Colegio Oficial |  | LOS ALPESSEDE A | Carrera 9 Este No 36 G 80 Sur | SI | 5500 | 2678 | NOCTURNA
SECRETARIA DE EDUCACIÓN DEL DISTRITO | Colegio Oficial |  | MANUELITA SAENZSede A - Manuelita Saenz | Carrera 3 Este No 18 A 34 Sur | SI | 52000 | 2295 | MAÑANA
SECRETARIA DE EDUCACIÓN DEL DISTRITO | Colegio Oficial |  | MONTEBELLOSede A - Montebello | Calle 26 Sur No 1 A 44 Este | SI | 72000 | 1278
SECRETARIA DE EDUCACIÓN DEL DISTRITO | Colegio Oficial |  | RAFAEL NUÑEZSede A - Rafael Nuñez | Carrera 9 A No.18-74 Sur | SI | 3500 | 442 | ÚNICA
SECRETARIA DE EDUCACIÓN DEL DISTRITO | Colegio Oficial |  | REPUBLICA DE ECUADOR | Carrea 1 A No 6 C 50 Sur | SI | 72000 | 902
SECRETARIA DE EDUCACIÓN DEL DISTRITO | Colegio Oficial |  | TOMAS RUEDA VARGASSEDE A | Carrera 5 Este No 26-71 Sur | SI | 8000 | 834 | ÚNICA
SECRETARIA DE EDUCACIÓN DEL DISTRITO | Colegio Oficial |  | AGUAS CLARAS Sede A - Aguas claras | Calle 14 Sur No 25-05 Este | SI | 3500 | 167 | ÚNICA
SECRETARIA DE EDUCACIÓN DEL DISTRITO | Colegio Oficial |  | ALEMANIA UNIFICADA Sede B - Alemania Unificada | Carrera 2 L No 38 A 11 Sur | SI | 1500 | 380 | MAÑANA
SECRETARIA DE EDUCACIÓN DEL DISTRITO | Colegio Oficial |  | ALTAMIRA SUR ORIENTAL Sede A - Altamira | Carrera 12 A Este No 42 A 36 Sur | SI | 22000 | 775
SECRETARIA DE EDUCACIÓN DEL DISTRITO | Colegio Oficial |  | RAFAEL NUÑEZANDRÉS ROCILLO Y MORUELO | Carrera 9 A No 22 B 30 Sur | SI | 2000 | 323
SECRETARIA DE EDUCACIÓN DEL DISTRITO | Colegio Oficial |  | ENTRE NUBES SUR ORIENTAL Sede A - Anibal Fernandez de Soto | Carrera 1 D Este No 43 B 28 Sur | SI | 30000 | 451 | MAÑANA
SECRETARIA DE EDUCACIÓN DEL DISTRITO | Colegio Oficial |  | ATENASSede A - Atenas | Calle 36 H Sur No 2-15 Este | SI | 5000 | 893 | MAÑANA
SECRETARIA DE EDUCACIÓN DEL DISTRITO | Colegio Oficial |  | LOS ALPESBELLAVISTA | Calle 38 Bis Sur No 8 A 90 Este | SI | 2000 | 312 | TARDE
SECRETARIA DE EDUCACIÓN DEL DISTRITO | Colegio Oficial |  | COLEGIO ENTRE NUBES SUR ORIENTAL (IED)CANADA GÜIRA | Calle 48 Sur No 2-99 Este | SI | 2000 | 273 | MAÑANA
SECRETARIA DE EDUCACIÓN DEL DISTRITO | Colegio Oficial |  | COLEGIO JUAN REY (IED)JUAN REY | Carrera 17 Este No 71-32 Sur MJ | SI | 3000 | 700 | ÚNICA
SECRETARIA DE EDUCACIÓN DEL DISTRITO | Colegio Oficial |  | COLEGIO EL MANANTIAL (CED)EL MANANTIAL | Calle 27 A Sur No 17 B 21 Este | sede cerrada | 2000 | 0
SECRETARIA DE EDUCACIÓN DEL DISTRITO | Colegio Oficial |  | MORALBA SUR ORIENTAL Sede B - El Quindio | Calle 46 G Sur No 16 A 01 Este | SI | 6000 | 319 | MAÑANA
SECRETARIA DE EDUCACIÓN DEL DISTRITO | Colegio Oficial |  | EL RODEOSede A - El Rodeo | Calle 40 A Sur No 2-56 Este | SI | 74360 | 1167 | TARDE
SECRETARIA DE EDUCACIÓN DEL DISTRITO | Colegio Oficial |  | FLORENTINO GONZALEZ Sede A - Florentino González | Calle 30 C Sur No 5 A 40 | SI | 15000 | 1339 | MAÑANA
SECRETARIA DE EDUCACIÓN DEL DISTRITO | Colegio Oficial |  | FRANCISCO JAVIER MATIZ Sede A - Francisco Javier Matiz | Carrera 2 A No 29 A 29 Sur | SI | 8000 | 544 | TARDE
SECRETARIA DE EDUCACIÓN DEL DISTRITO | Colegio Oficial |  | MORALBA SUR ORIENTAL Sede C - Fundación El Consuelo | Carrera 15 Este No 46 - 38 Sur | SI | 3000 | 115 | ÚNICA
SECRETARIA DE EDUCACIÓN DEL DISTRITO | Colegio Oficial |  | GRAN COLOMBIA Sede A - Rural Gran Colombia | Carrera 19 A Este No 9 A 26 Sur | SI | 2000 | 111
SECRETARIA DE EDUCACIÓN DEL DISTRITO | Colegio Oficial |  | ALEMANIA UNIFICADA Sede A - Guacamayas | Calle 37 A Bis Sur No 2 A 04 | SI | 2000 | 579 | MAÑANA
SECRETARIA DE EDUCACIÓN DEL DISTRITO | Colegio Oficial |  | SAN CRISTOBAL SURJARDÍN INFANTIL NACIONAL POPULAR | Calle 19 Sur No 10 C 44 Este | SI | 2000 | 283
SECRETARIA DE EDUCACIÓN DEL DISTRITO | Colegio Oficial |  | SAN CRISTOBAL SURJOSE A MORALES | Calle 19 Sur No 10 C 44 Este | SI | 2000 | 604 | TARDE
SECRETARIA DE EDUCACIÓN DEL DISTRITO | Colegio Oficial |  | JOSE ACEVEDO Y GOMEZ Sede A - José Acevedo y Gómez | Carrera 9 B Este No 28-81 Sur | SI | 3000 | 259 | ÚNICA
SECRETARIA DE EDUCACIÓN DEL DISTRITO | Colegio Oficial |  | MONTEBELLOSede B - José Maria Cordoba | Calle 28 Sur No. 1 A- 37 Este. | SI | 3000 | 208 | NOCTURNA
SECRETARIA DE EDUCACIÓN DEL DISTRITO | Colegio Oficial |  | JUAN REY Sede A - Juan Rey | Calle 70 Sur No 13 B 27 Este | SI | 4000 | 700 | ÚNICA
SECRETARIA DE EDUCACIÓN DEL DISTRITO | Colegio Oficial |  | JOSE FELIX RESTREPO Sede C - Juan XXIII | Carrera 10 C Este No 11-49 Sur | SI | 2000 | 335 | ÚNICA
SECRETARIA DE EDUCACIÓN DEL DISTRITO | Colegio Oficial |  | JUANA ESCOBARSede A - Juana Escobar | cu | SI | 10000 | 1055 | MAÑANA
SECRETARIA DE EDUCACIÓN DEL DISTRITO | Colegio Oficial |  | COLEGIO LA BELLEZA LOS LIBERTADORES (IED)LA BELLEZA | Calle 64 Sur No.10A-39 Este | SI | 3000 | 501 | ÚNICA
SECRETARIA DE EDUCACIÓN DEL DISTRITO | Colegio Oficial |  | EL RODEOSede B - La Gloria | Calle 44 Sur No 6-34 Este | SI | 5000 | 384
SECRETARIA DE EDUCACIÓN DEL DISTRITO | Colegio Oficial |  | ALTAMIRA SUR ORIENTAL Sede B - Nueva Gloria | Calle 48 B Sur No 11 -14 Este | SI | 20000 | 573
SECRETARIA DE EDUCACIÓN DEL DISTRITO | Colegio Oficial |  | ENTRE NUBES SUR ORIENTAL Sede B - La Peninsula | Calle 48 A Sur No. 0-50 Este | SI | 2000 | 315 | MAÑANA
SECRETARIA DE EDUCACIÓN DEL DISTRITO | Colegio Oficial |  | LA VICTORIASEDE A | Carrera 3 B Este No 38-07 Sur | SI | 4000 | 995 | TARDE
SECRETARIA DE EDUCACIÓN DEL DISTRITO | Colegio Oficial |  | COLEGIO LA BELLEZA LOS LIBERTADORES (IED)LOS LIBERTADORES | Calle 55 Sur No 10 A 29 Este | SI | 3500 | 414 | TARDE
SECRETARIA DE EDUCACIÓN DEL DISTRITO | Colegio Oficial |  | MORALBA SUR ORIENTAL Sede A - Moralba | Carrera 16 A Este No 42 C 80 Sur | SI | 10000 | 883
SECRETARIA DE EDUCACIÓN DEL DISTRITO | Colegio Oficial |  | NUEVA DEHLISEDE A | Calle 62 A Sur No 14 I 33 Este | SI | 52000 | 1046
SECRETARIA DE EDUCACIÓN DEL DISTRITO | Colegio Oficial |  | SAN ISIDROOMAR TORRIJOS | Carrera 7A No 35 A 12 Sur | SI | 1000 | 357 | MAÑANA
SECRETARIA DE EDUCACIÓN DEL DISTRITO | Colegio Oficial |  | PANTALEON GAITAN PEREZ Sede A - Pantaleón Gaitán Peréz | Carrera 18 Este No 13-42 Sur | SI | 3000 | 149 | ÚNICA
SECRETARIA DE EDUCACIÓN DEL DISTRITO | Colegio Oficial |  | JOSE ACEVEDO Y GOMEZ Sede B - El Ramajal | Calle 30A Sur No.9 A 78 Este | SI | 2000 | 354
SECRETARIA DE EDUCACIÓN DEL DISTRITO | Colegio Oficial |  | ALTAMIRA SUR ORIENTAL Sede C - República de Israel | Calle 44 Sur No.09-23 Este | SI | 2000 | 339
SECRETARIA DE EDUCACIÓN DEL DISTRITO | Colegio Oficial |  | TOMAS RUEDA VARGASREPUBLICA DE CANADA | Carrera 7 Este No 28 B 20 Sur | SI | 4000 | 374
SECRETARIA DE EDUCACIÓN DEL DISTRITO | Colegio Oficial |  | JUANA ESCOBARSede C - República de Canadá II | Carrera 13 D Bis Este No 50 - 07 Sur | SI | 2000 | 233
SECRETARIA DE EDUCACIÓN DEL DISTRITO | Colegio Oficial |  | SAN CRISTOBAL SURSEDE A | Carrera 10 D Este No 17 B 46 Sur | SI | 61000 | 1150 | TARDE
SECRETARIA DE EDUCACIÓN DEL DISTRITO | Colegio Oficial |  | SAN ISIDROSEDE A | Calle 34 Sur No 7 A 88 | SI | 30000 | 755
SECRETARIA DE EDUCACIÓN DEL DISTRITO | Colegio Oficial |  | SAN JOSE SUR ORIENTAL Sede A - San José Sur Oriental | Calle 42 Sur No 12A - 66 Este | SI | 67500 | 1034
SECRETARIA DE EDUCACIÓN DEL DISTRITO | Colegio Oficial |  | JUANA ESCOBARSede B - San Luis | Transversal 13D Este No 54-67 Sur | SI | 20000 | 522
SECRETARIA DE EDUCACIÓN DEL DISTRITO | Colegio Oficial |  | ALEMANIA UNIFICADA SAN MARTÍN DE LOBA |  | SI | 125000 | 380
SECRETARIA DE EDUCACIÓN DEL DISTRITO | Colegio Oficial |  | JOSE JOAQUIN CASTRO MARTINEZ Sede B - San Vicente S.O. | Transversal 6 C Este No 33-30 Sur | SI | 4000 | 332
SECRETARIA DE EDUCACIÓN DEL DISTRITO | Colegio Oficial |  | TOMAS RUEDA VARGASSANTA INÉS | Carrera 5 Este No 29 A 25 Sur | SI | 2000 | 270
SECRETARIA DE EDUCACIÓN DEL DISTRITO | Colegio Oficial |  | ENTRE NUBES SUR ORIENTAL Sede D - Santa Rita Suroriental | Carrera 4 B Este No 48-50 Sur | SI | 8000 | 102
SECRETARIA DE EDUCACIÓN DEL DISTRITO | Colegio Oficial |  | LA VICTORIASANTAFEREÑA | Carrera 3 A Este No 37 A 59 Sur | SI | 200000 | 835
SECRETARIA DE EDUCACIÓN DEL DISTRITO | Colegio Oficial |  | FRANCISCO JAVIER MATIZ Sede B - Suramérica | Carrera 3 B No 30 A 42 Sur | SI | 50000 | 606 | TARDE
SECRETARIA DE EDUCACIÓN DEL DISTRITO | Colegio Oficial |  | VEINTE DE JULIOSEDE A | Calle 25 Sur No 7-76 | SI | 6000 | 968 | TARDE
SECRETARIA DE EDUCACIÓN DEL DISTRITO | Colegio Oficial |  | LOS ALPESSEDE B | Calle 36 C Sur No 11-53 Este | SI | 2000 | 312
SECRETARIA DE EDUCACIÓN DEL DISTRITO | Colegio Oficial |  | JUAN REY CHIGUAZA | Tranversal 14 Este No 65-12 Sur | SI | 2000 | 0
SECRETARIA DE EDUCACIÓN DEL DISTRITO | Colegio Oficial |  | JOSE JOAQUIN CASTRO MARTINEZSEDE B | Calle 31 D Bis Sur No 2-24 Este MJ | SI | 4000 | 728
SECRETARIA DE EDUCACIÓN DEL DISTRITO | Colegio Oficial |  | NUEVA ROMACONFENALCO | Calle 48 Sur No 4-85 Este | SI | 220000 | 1150
SECRETARIA DE EDUCACIÓN DEL DISTRITO | Colegio Oficial |  | SAN VICENTE Sede A - San Vicente (Confenalco) | Transversal 6 C Este No 33-70 Sur | SI | 75000 | 1227
SECRETARIA DE EDUCACIÓN DEL DISTRITO | Colegio Oficial |  | JOSE FELIX RESTREPO Sede D - Carlos Alban Holguin | Calle 17 A Sur No 4-40 | SI | 3000 | 347
SECRETARIA DE EDUCACIÓN DEL DISTRITO | Colegio Oficial |  | GLORIA VALENCIA DE CASTANOSede A-Santa Teresita | Carrera 15 Este No 61 A 10 Sur | SI | 75000 | 915
SECRETARIA DE EDUCACIÓN DEL DISTRITO | Colegio Oficial |  | AlaskaSEDE A | Carrera 5 No 67 A 06 Sur | sede cerrada | 3000 | 0
SECRETARIA DE EDUCACIÓN DEL DISTRITO | Colegio Oficial |  | Almirante Padilla SEDE C | Calle 77 Sur No 10-20 | SI | 1500 | 263
SECRETARIA DE EDUCACIÓN DEL DISTRITO | Colegio Oficial |  | Almirante Padilla SEDE A | Calle 76 A Sur No 8 D 59 | SI | 11000 | 2122
SECRETARIA DE EDUCACIÓN DEL DISTRITO | Colegio Oficial |  | Almirante Padilla SEDE B | Carrera 9 B No 76 A 33 Sur | SI | 1000 | 968
SECRETARIA DE EDUCACIÓN DEL DISTRITO | Colegio Oficial |  | UsminiaSede C - Usminia | Transversal 4 No 105-45 Sur | SI | 2000 | 223 | ÚNICA
SECRETARIA DE EDUCACIÓN DEL DISTRITO | Colegio Oficial |  | FEDERICO GARCIA LORCASede B - Betania | Calle 80 A Sur No 5-15 | SI | 1000 | 1230 | TARDE
SECRETARIA DE EDUCACIÓN DEL DISTRITO | Colegio Oficial |  | BRASILIA -USMESEDE A | Carrera 1 Bis B Este No 73 B 31 Sur |  | 17000 | 1245
SECRETARIA DE EDUCACIÓN DEL DISTRITO | Colegio Oficial |  | Colegio BrazuelosSede A - Colegio Brazuelos | Calle 104 Sur No 14-90 | SI | 10000 | 744
SECRETARIA DE EDUCACIÓN DEL DISTRITO | Colegio Oficial |  | FERNANDO GONZALEZ OCHOA Sede A - Chico Sur | Carrera 4 No 89-55 Sur | SI | 1000 | 2096
SECRETARIA DE EDUCACIÓN DEL DISTRITO | Colegio Oficial |  | RURAL CHISACÁSEDE A | ESCUELA LAS DELICIAS | SI | 1000 | 6
SECRETARIA DE EDUCACIÓN DEL DISTRITO | Colegio Oficial |  | CHUNIZASede A - Chuniza | Carrera 9 No 84 A 42 Sur | SI | 100000 | 2104 | TARDE
SECRETARIA DE EDUCACIÓN DEL DISTRITO | Colegio Oficial |  | FABIO LOZANO SIMONELLISede B - FABIO LOZANO SIMONELLI | Calle 56 A Sur No 3 A 14 | SI | 2000 | 531 | MAÑANA
SECRETARIA DE EDUCACIÓN DEL DISTRITO | Colegio Oficial |  | FRANCISCO ANTONIO ZEASEDE A | Calle 136 Sur No 12-38 | SI | 20000 | 751 | TARDE
SECRETARIA DE EDUCACIÓN DEL DISTRITO | Colegio Oficial |  | OFELIA URIBE DE ACOSTASEDE A | Calle 87 D Sur No 6 A 55 Este | SI | 250000 | 1976 | TARDE
SECRETARIA DE EDUCACIÓN DEL DISTRITO | Colegio Oficial |  | IED EL CORTIJO VIANEYSede A - IED EL CORTIJO VIANEY | Carrera 1 D No 74 C 09 Sur | SI | 2500 | 459
SECRETARIA DE EDUCACIÓN DEL DISTRITO | Colegio Oficial |  | RURAL EL CURUBITALSEDE A | CEDR CURUBITAL ARRAYAN | SI | 1000 | 26 | ÚNICA
SECRETARIA DE EDUCACIÓN DEL DISTRITO | Colegio Oficial |  | RURAL EL DESTINOSEDE A | La regadera 96 la regadera | SI | 20000 | 472
SECRETARIA DE EDUCACIÓN DEL DISTRITO | Colegio Oficial |  | RURAL EL HATOSEDE A | Escuela Distrital Rural El Hato - El Hato | SI | 2000 | 36 | ÚNICA
SECRETARIA DE EDUCACIÓN DEL DISTRITO | Colegio Oficial |  | El UvalSede A - El Uval | Escuela El Uval | SI | 2000 | 720 | TARDE
SECRETARIA DE EDUCACIÓN DEL DISTRITO | Colegio Oficial |  | Colegio el Virrey José SolisSede A - Colegio el Virrey José Solis | Carrera 2 A No 92-30 Sur | SI | 4000 | 1305
SECRETARIA DE EDUCACIÓN DEL DISTRITO | Colegio Oficial |  | ESTANISLAO ZULETA IEDSede A - ESTANISLAO ZULETA IED | Carrera 7C Este No 90 A 35 Sur | SI | 32000 | 937
SECRETARIA DE EDUCACIÓN DEL DISTRITO | Colegio Oficial |  | FABIO LOZANO SIMONELLISede A - FABIO LOZANO SIMONELLI | Calle 65 Sur No 5-65 | SI | 4000 | 1783 | MAÑANA
SECRETARIA DE EDUCACIÓN DEL DISTRITO | Colegio Oficial |  | FEDERICO GARCIA LORCASede A - Federico Garcia Lorca | Carrera 4 Este No 83-03 Sur | SI | 10000 | 1082 | ÚNICA
SECRETARIA DE EDUCACIÓN DEL DISTRITO | Colegio Oficial |  | FABIO LOZANO SIMONELLISede C - | Carrera 5 B Este No 64-80 Sur | SI | 1000 | 398
SECRETARIA DE EDUCACIÓN DEL DISTRITO | Colegio Oficial |  | FRANCISCO ANTONIO ZEASEDE B | Carrera 13 No 137 D 40 Sur | SI | 2000 | 422
SECRETARIA DE EDUCACIÓN DEL DISTRITO | Colegio Oficial |  | FRANCISCO ANTONIO ZEASEDE C | Calle 137 C Sur No 14-15 | SI | 1000 | 126
SECRETARIA DE EDUCACIÓN DEL DISTRITO | Colegio Oficial |  | GRAN YOMASASEDE A | Calle 81 C Sur No 8 A 06 | SI | 11000 | 1593 | MAÑANA
SECRETARIA DE EDUCACIÓN DEL DISTRITO | Colegio Oficial |  | ESTANISLAO ZULETA IEDSede B | Carrera 4 Este No 90 D 24 Sur | SI | 10000 | 978
SECRETARIA DE EDUCACIÓN DEL DISTRITO | Colegio Oficial |  | RURAL LA ARGENTINASEDE A | ESCUELA LA ARGENTINA LOS ARRAYANES | SI | 1000 | 44 | ÚNICA
SECRETARIA DE EDUCACIÓN DEL DISTRITO | Colegio Oficial |  | LA AURORASEDE A | Diagonal 69 F Sur No 14 U 51 | SI | 72000 | 1499 | ÚNICA
SECRETARIA DE EDUCACIÓN DEL DISTRITO | Colegio Oficial |  | RURAL LA AMISTADSEDE A | Escuela la Mayoria Las margaritas | SI | 1000 | 1774
SECRETARIA DE EDUCACIÓN DEL DISTRITO | Colegio Oficial |  | RURAL LA UNIÓN USMESEDE A | Escuela la unión | SI | 1000 | 10 | ÚNICA
SECRETARIA DE EDUCACIÓN DEL DISTRITO | Colegio Oficial |  | RURAL LAS MERCEDESSEDE A | ESCUELA LAS MERCEDES | SI | 2000 | 21 | MAÑANA
SECRETARIA DE EDUCACIÓN DEL DISTRITO | Colegio Oficial |  | UsminiaSede B - Usminia | Calle 102 A Sur No 5-05 | SI | 3000 | 550 | ÚNICA
SECRETARIA DE EDUCACIÓN DEL DISTRITO | Colegio Oficial |  | RURAL LOS ANDESSEDE A | Escuela Rural Los Andes - Los andes | SI | 1000 | 8 | ÚNICA
SECRETARIA DE EDUCACIÓN DEL DISTRITO | Colegio Oficial |  | RURAL LOS ARRAYANESSEDE A | ESCUELA LOS ARRAYANES - LOS ARRAYANES | SI | 1000 | 25 | ÚNICA
SECRETARIA DE EDUCACIÓN DEL DISTRITO | Colegio Oficial |  | Los Comuneros - Oswaldo GuayasaminSede A - Los Comuneros - Oswaldo Guayasamin | Calle 91 C Sur No 2 A 49 | SI | 2000 | 1093
SECRETARIA DE EDUCACIÓN DEL DISTRITO | Colegio Oficial |  | LOS TEJARESSEDE A | Calle 75 C Bis Sur No 5-52 | SI | 2500 | 798 | MAÑANA
SECRETARIA DE EDUCACIÓN DEL DISTRITO | Colegio Oficial |  | MIGUEL DE CERVANTES SAAVEDRASede A - MIGUEL DE CERVANTES SAAVEDRA | Carrera 14 B No 76 - 33 SUR MJ | SI | 16000 | 2315 | NOCTURNA
SECRETARIA DE EDUCACIÓN DEL DISTRITO | Colegio Oficial |  | Diego Montaña CuellarSede B - Diego Montaña Cuellar | Carrera 14 No 95 A 20 Sur | SI | 10000 | 964 | MAÑANA
SECRETARIA DE EDUCACIÓN DEL DISTRITO | Colegio Oficial |  | Diego Montaña CuellarSede B - Diego Montaña Cuellar | Diagonal 95 A Sur No 1-51 Este | SI | 10000 | 355 | MAÑANA
SECRETARIA DE EDUCACIÓN DEL DISTRITO | Colegio Oficial |  | NUEVO SAN ANDRÉS DE LOS ALTOSSede A - NUEVO SAN ANDRÉS DE LOS ALTOS | Calle 69 Sur No 14 B 31 | SI | 1000 | 1334 | MAÑANA
SECRETARIA DE EDUCACIÓN DEL DISTRITO | Colegio Oficial |  | RURAL OLARTESEDE A | Escuela Rural Olarte | SI | 10000 | 174 | ÚNICA
SECRETARIA DE EDUCACIÓN DEL DISTRITO | Colegio Oficial |  | CIUDAD DE VILLAVICENCIOSede C - Puerta al Llano | Calle 108 Sur No 7 F 15 Este | SI | 100000 | 833 | MAÑANA
SECRETARIA DE EDUCACIÓN DEL DISTRITO | Colegio Oficial |  | SANTA LIBRADASEDE A | Calle 75 A Sur No 9 A 45 | SI | 100000 | 1474 | TARDE
SECRETARIA DE EDUCACIÓN DEL DISTRITO | Colegio Oficial |  | SANTA MARTHA (IED)Sede 0 - 0 | Calle 69 D Sur No 8 B 63 | SI | 35000 | 899
SECRETARIA DE EDUCACIÓN DEL DISTRITO | Colegio Oficial |  | TENERIFE GRANADA SURSEDE A | Carrera 14 B No 91-20 Sur | SI | 2000 | 985
SECRETARIA DE EDUCACIÓN DEL DISTRITO | Colegio Oficial |  | UsminiaSede A - Usminia | Carrera 9 A No 103 A 17 Sur | SI | 10000 | 355 | ÚNICA
SECRETARIA DE EDUCACIÓN DEL DISTRITO | Colegio Oficial |  | ATHABANZASede A Valle de Cafam | Calle 92 Sur No 14 D 87 MJ | SI | 1000 | 1321
SECRETARIA DE EDUCACIÓN DEL DISTRITO | Colegio Oficial |  | EL CORTIJO VIANEYSede A - EL CORTIJO VIANEY | Calle 73 B Sur No 14 C16 |  | 2500 | 316
SECRETARIA DE EDUCACIÓN DEL DISTRITO | Colegio Oficial |  | CiUDAD DE VILLAVICENCIOSede B - Villa Hermosa | Calle 97 F Sur No 6 F 08 Este | SI | 2000 | 355 | TARDE
SECRETARIA DE EDUCACIÓN DEL DISTRITO | Colegio Oficial |  | PROVINCIA DE QUEBECSEDE A | Calle 74 C Sur No 14-40 Este | SI | 3700 | 1068 | MAÑANA
SECRETARIA DE EDUCACIÓN DEL DISTRITO | Colegio Oficial |  | NUEVA ESPERANZASede A Nueva Esperanza - NUEVA EZPERANZA | Carrera 14 Este No 76-79 Sur | SI | 35000 | 706
SECRETARIA DE EDUCACIÓN DEL DISTRITO | Colegio Oficial |  | Los Comuneros - Oswaldo GuayasaminSede B - Los Comuneros - Oswaldo Guayasamin | Calle 94 Sur No 3 B 53 | SI | 3000 | 903
SECRETARIA DE EDUCACIÓN DEL DISTRITO | Colegio Oficial |  | LOS TEJARESSEDE B - EL CURUBO | Calle 79 Sur No 3-48 Este | SI | 1000 | 147 | MAÑANA
SECRETARIA DE EDUCACIÓN DEL DISTRITO | Colegio Oficial |  | TENERIFE GRANADA SURSEDE B GRANADA SUR | Calle 73 C Sur No 14 W 25 | SI | 1000 | 132 | TARDE
SECRETARIA DE EDUCACIÓN DEL DISTRITO | Colegio Oficial |  | FEDERICO GARCIA LORCASede C - Betania | Carrera 5 No 80-48 Sur | SI | 1000 | 1230
SECRETARIA DE EDUCACIÓN DEL DISTRITO | Colegio Oficial |  | LUIS EDUARDO MORA OSEJO Sede A - Nuevo Monteblanco | Calle 95 Sur No 14 B 64 | SI | 100000 | 714
SECRETARIA DE EDUCACIÓN DEL DISTRITO | Colegio Oficial |  | San Jose de Usme (Don Bosco II)Sede A - San Jose de Usme (Don Bosco II) | Calle 97 Sur No 14 B 05 | SI | 10000 | 1108
SECRETARIA DE EDUCACIÓN DEL DISTRITO | Colegio Oficial |  | DON BOSCO IVSEDE A - CHUNIZA FÁMACO | Calle 91 Sur No 4 C 26 | SI | 100000 | 1102
SECRETARIA DE EDUCACIÓN DEL DISTRITO | Colegio Oficial |  | MIRAVALLESEDE A | Calle 75 A Sur No 14 P 10 | SI | 25000 | 1223
SECRETARIA DE EDUCACIÓN DEL DISTRITO | Colegio Oficial |  | VIVIENDA DOCENTERURAL LA MAYORÍA SEDE B | El campamento Las Margaritas | N/A | 1000 | 0
SECRETARIA DE EDUCACIÓN DEL DISTRITO | Colegio Oficial |  | LA SALLE JUAN LUIS LONDOÑONEBRASKA - JUAN LUIS LONDOÑO | Carrera 7 H No 66 A 70 Sur | SI | 100000 | 1411
SECRETARIA DE EDUCACIÓN DEL DISTRITO | Colegio Oficial |  | OFELIA URIBE DE ACOSTASEDE A - EL BOSQUE NUEVO | Transversal 1 Este No 85-86 Sur | SI | 250000 | 587
SECRETARIA DE EDUCACIÓN DEL DISTRITO | Colegio Oficial |  | NUEVA ESPERANZA Sede B - NUEVA ESPERANZA | Carrera 14 Este No 76-60 Sur | SI | 20000 | 527
SECRETARIA DE EDUCACIÓN DEL DISTRITO | Colegio Oficial |  | EDUARDO UMAÑA MENDOZAVILLA ALEMANIA | Calle 111 A Bis Sur No 3 A 07 | SI | 10000 | 1731
SECRETARIA DE EDUCACIÓN DEL DISTRITO | Colegio Oficial |  | Diego Montaña CuellarMONTEBLANCO - EL UVAL - NUEVO | Carrera 2 Este No 101 A 01 Sur | SI | 100000 | 1311
SECRETARIA DE EDUCACIÓN DEL DISTRITO | Colegio Oficial |  | CIUDAD DE VILLAVICENCIOSede A - lote - Puerta Al llano valle 12 | Transversal 7 Este 107 A 50 Sur | SI | 100000 | 1129
SECRETARIA DE EDUCACIÓN DEL DISTRITO | Colegio Oficial |  | PAULO FREIREPaulo Freille - Ciudadela Nuevo Milenio SM III 7 | Carrera 11 No 65 C 50 Sur | SI | 100000 | 3056
SECRETARIA DE EDUCACIÓN DEL DISTRITO | Colegio Oficial |  | GABRIEL GARCÍA MÁRQUEZVilla Diana. | Calle 83 Sur No 13 - 33 Este | SI | 100000 | 1130
SECRETARIA DE EDUCACIÓN DEL DISTRITO | Colegio Oficial |  | FERNANDO GONZALEZ OCHOA Gabriel García Márquez. | Carrera 4 No 89-43 SUR | SI | 100000 | 2096
SECRETARIA DE EDUCACIÓN DEL DISTRITO | Colegio Oficial |  | ORLANDO FALS BORDA (IED)Sede B - Libano Segundo Sector | Carrera 12 No 72-60 Sur | SI | 100000 | 1718
SECRETARIA DE EDUCACIÓN DEL DISTRITO | Colegio Oficial |  | SAN CAYETANO (CED)Barranquillita - Orlando Falls Borda | Calle 74 A Sur No 16-30 Este | SI | 300000 | 1835
SECRETARIA DE EDUCACIÓN DEL DISTRITO | Colegio Oficial |  | CIUDAD CHENGDUJuan Rey - San Cayetano (Confenalco) | Carrera 8 A Este No 76 C 80 Sur | SI | 25000 | 522
SECRETARIA DE EDUCACIÓN DEL DISTRITO | Colegio Oficial |  | Colegio Jose Eustasio RiveraBolonia Ciudad Chengdú | Carrera 14 B No 136-22 Sur | SI | 10000 | 675
SECRETARIA DE EDUCACIÓN DEL DISTRITO | Colegio Oficial |  | FRANCISCO ANTONIO ZEAUSME | Carrera 14 No 137 B 34 Sur | SI | 1000 | 953
SECRETARIA DE EDUCACIÓN DEL DISTRITO | Colegio Oficial |  | CENTRO INTEGRAL JOSE MARIA CORDOBA SEDE A | Diagonal 48 B Sur No 24 B 73 | SI | 300000 | 2251
SECRETARIA DE EDUCACIÓN DEL DISTRITO | Colegio Oficial |  | VENECIASede A | Carrera 55 No 49-55 Sur | SI | 30000 | 3472 | NOCTURNA
SECRETARIA DE EDUCACIÓN DEL DISTRITO | Colegio Oficial |  | RAFAEL URIBE URIBE Sede A - Rafael Uribe Uribe | Carrera 25 No 47-02 Sur | SI | 140000 | 1461 | ÚNICA
SECRETARIA DE EDUCACIÓN DEL DISTRITO | Colegio Oficial |  | MARCO FIDEL SUAREZ Sede A - Marco Fidel Suarez | Carrera 25 No 52 C 92 Sur | SI | 250000 | 2060 | MAÑANA
SECRETARIA DE EDUCACIÓN DEL DISTRITO | Colegio Oficial |  | COLEGIO CIUDAD DE BOGOTÁSede A Ciudad de Bogotá - COLEGIO CIUDAD DE BOGOTÁ | Carrera 25 No 53 B 32 Sur | SI | 113000 | 2065
SECRETARIA DE EDUCACIÓN DEL DISTRITO | Colegio Oficial |  | INSTITUTO TÉCNICO INDUSTRIAL PILOTO Sede D - Nuestra Señora del Rosario | Carrera 36 No 50 B 35 Sur | SI | 1750 | 275 | TARDE
SECRETARIA DE EDUCACIÓN DEL DISTRITO | Colegio Oficial |  | COLEGIO SAN CARLOSSede B San Carlos - COLEGIO SAN CARLOS | Carrera 19 No 50 A 37 Sur | SI | 190000 | 1208
SECRETARIA DE EDUCACIÓN DEL DISTRITO | Colegio Oficial |  | RUFINO JOSÉ CUERVOSede B - RUFINO JOSÉ CUERVO | Carrera 8 No 53 A 40 Sur | SI | 2000 | 496 | TARDE
SECRETARIA DE EDUCACIÓN DEL DISTRITO | Colegio Oficial |  | RUFINO JOSÉ CUERVOSede A - RUFINO JOSÉ CUERVO | Carrera 12 No 52-20 Sur | SI | 3000 | 1465 | TARDE
SECRETARIA DE EDUCACIÓN DEL DISTRITO | Colegio Oficial |  | RAFAEL URIBE URIBE Sede B - Nuestra Señora del Carmen | Carrera 29 No 48 B 36 Sur | SI | 98000 | 349 | ÚNICA
SECRETARIA DE EDUCACIÓN DEL DISTRITO | Colegio Oficial |  | COLEGIO CIUDAD DE BOGOTÁSede B - COLEGIO CIUDAD DE BOGOTÁ | Carrera 27 No 55 A 18 SUR | SI | 9500 | 725
SECRETARIA DE EDUCACIÓN DEL DISTRITO | Colegio Oficial |  | INSTITUTO TÉCNICO INDUSTRIAL PILOTO Sede C Fátima Colmotores - INSTITUTO TÉCNICO INDUSTRIAL PILOTO | Calle 54 Sur No 37 A 37 | SI | 1500 | 676
SECRETARIA DE EDUCACIÓN DEL DISTRITO | Colegio Oficial |  | INEM SANTIAGO PEREZSede A - INEM Santiago Perez | Carrera 24 No 48 C 86 Sur | SI | 45000 | 3432 | MAÑANA
SECRETARIA DE EDUCACIÓN DEL DISTRITO | Colegio Oficial |  | COLEGIO SAN BENITO ABAD Sede B - COLEGIO SAN BENITO ABAD | Carrera 19 No 56 A 25 Sur | SI | 3500 | 677
SECRETARIA DE EDUCACIÓN DEL DISTRITO | Colegio Oficial |  | RUFINO JOSÉ CUERVOSede C - RUFINO JOSÉ CUERVO | Calle 58 A Sur No 12 A 25 | SI | 1000 | 269 | TARDE
SECRETARIA DE EDUCACIÓN DEL DISTRITO | Colegio Oficial |  | VENECIASede B | Carrera 61 B No 52 A 20 Sur | SI | 4000 | 584
SECRETARIA DE EDUCACIÓN DEL DISTRITO | Colegio Oficial |  | INEM SANTIAGO PEREZSede B | Calle 48 B Sur No 28-56 | SI | 3000 | 137
SECRETARIA DE EDUCACIÓN DEL DISTRITO | Colegio Oficial |  | ISLA DEL SOLSEDE A | Calle 67 B Sur No 63-15 | SI | 4500 | 1024 | ÚNICA
SECRETARIA DE EDUCACIÓN DEL DISTRITO | Colegio Oficial |  | COLEGIO SAN CARLOSSede A José Antonio Ricaurte - COLEGIO SAN CARLOS | Carrera 18 No 56 A 45 Sur | SI | 60000 | 832
SECRETARIA DE EDUCACIÓN DEL DISTRITO | Colegio Oficial |  | COLEGIO SAN BENITO ABADSede A - COLEGIO SAN BENITO ABAD | Calle 58 Sur No 19 B 25 | SI | 4000 | 414
SECRETARIA DE EDUCACIÓN DEL DISTRITO | Colegio Oficial |  | RUFINO JOSÉ CUERVOSede D - RUFINO JOSÉ CUERVO | Calle 58 A Sur No 12 A 25 | SI | 2000 | 228 | TARDE
SECRETARIA DE EDUCACIÓN DEL DISTRITO | Colegio Oficial |  | COLEGIO BERNARDO JARAMILLOSede A | Calle 47 Sur No 19 A 03 | SI | 120000 | 1089
SECRETARIA DE EDUCACIÓN DEL DISTRITO | Colegio Oficial |  | INSTITUTO TÉCNICO INDUSTRIAL PILOTO Sede E Talleres - INSTITUTO TÉCNICO INDUSTRIAL PILOTO | Carrera 35 No 51 B 87 Sur | SI | 2000 | 2370
SECRETARIA DE EDUCACIÓN DEL DISTRITO | Colegio Oficial |  | INSTITUTO TÉCNICO INDUSTRIAL PIILOTO Sede B Nuestra Señora de Fatima - INSTITUTO TÉCNICO INDUSTRIAL PIILOTO | Diagonal 52 A Sur No 33-81 | SI | 10000 | 913
SECRETARIA DE EDUCACIÓN DEL DISTRITO | Colegio Oficial |  | CARLOS ALBAN HOLGUIN Sede A - Carlos Albán Holguin | Carrera 80 I No 72-12 Sur | SI | 20000 | 3795
SECRETARIA DE EDUCACIÓN DEL DISTRITO | Colegio Oficial |  | CEDID SAN PABLO Sede A - San Pablo-Bosa | Carrera 77 L No 65 J 73 Sur | SI | 6000 | 2274
SECRETARIA DE EDUCACIÓN DEL DISTRITO | Colegio Oficial |  | NUEVO CHILE Sede A - Nuevo Chile | Calle 56 Sur No 72 G 20 MJ | SI | 10000 | 2605 | NOCTURNA
SECRETARIA DE EDUCACIÓN DEL DISTRITO | Colegio Oficial |  | BRASILIA - BOSA Sede A - Brasilia Bosa | Calle 53 Bis Sur No 87 D 42 | SI | 20000 | 2428
SECRETARIA DE EDUCACIÓN DEL DISTRITO | Colegio Oficial |  | MOTORISTAMotorista | Calle 57 N Bis Sur No 75 F 27 | SI | 6000 | 454 | MAÑANA
SECRETARIA DE EDUCACIÓN DEL DISTRITO | Colegio Oficial |  | GRAN COLOMBIANO Sede A - Gran Colombiano | Calle 73F SUR No. 80N-41 | SI | 90000 | 2048
SECRETARIA DE EDUCACIÓN DEL DISTRITO | Colegio Oficial |  | JOSE ANTONIO GALAN Sede A - José Antonio Galán | Carrera 78 J No 58 M 34 Sur | SI | 40000 | 1723
SECRETARIA DE EDUCACIÓN DEL DISTRITO | Colegio Oficial |  | LLANO ORIENTAL Sede A - Llano Oriental | Calle 73 B Sur No 78 A 15 | SI | 10000 | 1067 | TARDE
SECRETARIA DE EDUCACIÓN DEL DISTRITO | Colegio Oficial |  | RURAL LA CONCEPCIONSede A - La Concepción | Carrera 87 K No 69-40 Sur | SI | 1000 | 470 | ÚNICA
SECRETARIA DE EDUCACIÓN DEL DISTRITO | Colegio Oficial |  | FERNANDO MAZUERA VILLEGASSede D - Islandia | Diagonal 72 C Sur No 83 A 21 | SI | 2000 | 331
SECRETARIA DE EDUCACIÓN DEL DISTRITO | Colegio Oficial |  | LUIS LOPEZ DE MESASede A - Luis Lopéz de Mesa | Calle 65 H Sur No 78 A 05 | SI | 10000 | 2748 | ÚNICA
SECRETARIA DE EDUCACIÓN DEL DISTRITO | Colegio Oficial |  | PABLO DE TARSO Sede A - Pablo de Tarso | Calle 66 Sur No 78 H 80 | SI | 40000 | 2718
SECRETARIA DE EDUCACIÓN DEL DISTRITO | Colegio Oficial |  | FERNANDO MAZUERA VILLEGASSede B - Gonzalo Jimenez de Quesada | Diagonal 66 Sur No 80 C 20 | SI | 1000 | 540 | TARDE
SECRETARIA DE EDUCACIÓN DEL DISTRITO | Colegio Oficial |  | CEDID SAN PABLO Sede C - Nueva Granada | Calle 70 A Sur No 77 L 06 | SI | 16000 | 275 | TARDE
SECRETARIA DE EDUCACIÓN DEL DISTRITO | Colegio Oficial |  | FERNANDO MAZUERA VILLEGASSede C - Humberto Valencia | Carrera 81F No. 71F-12 Sur | SI | 40000 | 461 | MAÑANA
SECRETARIA DE EDUCACIÓN DEL DISTRITO | Colegio Oficial |  | GRAN COLOMBIANO Sede B - Los Laureles | Calle 73 F Sur No. 80 K 19 | SI | 36000 | 752 | MAÑANA
SECRETARIA DE EDUCACIÓN DEL DISTRITO | Colegio Oficial |  | FRANCISCO DE PAULA SANTANDERSede A - Francisco de Paula Santander | Calle 61 Sur No 80 I 40 | SI | 2000 | 1362 | MAÑANA
SECRETARIA DE EDUCACIÓN DEL DISTRITO | Colegio Oficial |  | GRAN COLOMBIANO Sede C - Charles de Gaulle | Diagonal 73D BIS SUR No 79-23 | SI | 1000 | 180 | MAÑANA
SECRETARIA DE EDUCACIÓN DEL DISTRITO | Colegio Oficial |  | CEDID SAN PABLO Sede B - La Amistad | Calle 65 J Sur No 77 N 23 | SI | 15000 | 1557 | MAÑANA
SECRETARIA DE EDUCACIÓN DEL DISTRITO | Colegio Oficial |  | FERNANDO MAZUERA VILLEGASSede A - Fernando Mazuera Villegas | Carrera 80 H No 68B - 63 Sur | SI | 180000 | 3600 | NOCTURNA
SECRETARIA DE EDUCACIÓN DEL DISTRITO | Colegio Oficial |  | CARLOS ALBAN HOLGUIN Sede B - José Maria Carbonell | Diagonal 71 C Bis A Sur No 77 G 15 | SI | 4000 | 409 | TARDE
SECRETARIA DE EDUCACIÓN DEL DISTRITO | Colegio Oficial |  | GRAN COLOMBIANO Sede D - Los Naranjos | Carrera 80 J No 72-19 Sur | SI | 15000 | 667 | MAÑANA
SECRETARIA DE EDUCACIÓN DEL DISTRITO | Colegio Oficial |  | PABLO DE TARSO Sede B - Pablo VI | Calle 71 Bis Sur No 77 I 21 | SI | 2000 | 327 | ÚNICA
SECRETARIA DE EDUCACIÓN DEL DISTRITO | Colegio Oficial |  | NUEVO CHILE Sede B - Rodrigo de Bastidas | Calle 56 A Sur No 72 A 54 | SI | 4000 | 855 | TARDE
SECRETARIA DE EDUCACIÓN DEL DISTRITO | Colegio Oficial |  | PORFIRIO BARBA JACOBPorfirio | Calle 70 A Sur No 81 G 13 | SI | 60000 | 1946
SECRETARIA DE EDUCACIÓN DEL DISTRITO | Colegio Oficial |  | VILLAS DEL PROGRESOSede A - Villas del Progreso | Carrera 89 Bis A No 72 A 13 Sur | SI | 2000 | 675 | TARDE
SECRETARIA DE EDUCACIÓN DEL DISTRITO | Colegio Oficial |  | SAN BERNARDINO Sede A - San Bernardino | Carrera 87 B No 79 C 51 Sur | SI | 4000 | 1799 | TARDE
SECRETARIA DE EDUCACIÓN DEL DISTRITO | Colegio Oficial |  | BRASILIA - BOSA Sede B - Luis Humberto Perea | Carrera 87 J No 55-06 Sur | SI | 3000 | 1052
SECRETARIA DE EDUCACIÓN DEL DISTRITO | Colegio Oficial |  | EL PORVENIRSede A - El Porvenir | Calle 51 Sur No 91 D 56 | SI | 3000 | 2674 | MAÑANA
SECRETARIA DE EDUCACIÓN DEL DISTRITO | Colegio Oficial |  | ORLANDO HIGUITA ROJAS Sede B - Juan Maximiliano Ambrosio | Calle 57 Sur No 86 F 30 | SI | 30000 | 939 | MAÑANA
SECRETARIA DE EDUCACIÓN DEL DISTRITO | Colegio Oficial |  | BOSANOVA Sede A - Bosanova | Calle 59 B Sur No 87 B 02 | SI | 3000 | 1277 | TARDE
SECRETARIA DE EDUCACIÓN DEL DISTRITO | Colegio Oficial |  | BRASILIA - BOSA Sede C - Brasilia | Calle 52 A Sur No 87 D 40 MJ | SI | 50000 | 534
SECRETARIA DE EDUCACIÓN DEL DISTRITO | Colegio Oficial |  | LA ESPERANZA Sede A - La Esperanza (Cafam) | Calle 78 Sur No 79-10 | SI | 6000 | 1045
SECRETARIA DE EDUCACIÓN DEL DISTRITO | Colegio Oficial |  | LOS NARANJOS Sede A - Los Naranjos (Cafam) | Carrera 80 M No 71 C 31 Sur | SI | 10000 | 983
SECRETARIA DE EDUCACIÓN DEL DISTRITO | Colegio Oficial |  | ARGELIA BANCO POPULAR Sede A - Argelia (Alianza Educativa) | Calle 63 Sur No 81 A 30 | SI | 5000 | 1223
SECRETARIA DE EDUCACIÓN DEL DISTRITO | Colegio Oficial |  | LA LIBERTAD- SANTIAGO DE LAS ATALAYASSede A - Santiago de las Atalayas (Alianza Educativa) | Calle 59 C Sur No 89 B 45 | SI | 12000 | 1380
SECRETARIA DE EDUCACIÓN DEL DISTRITO | Colegio Oficial |  | EL PORVENIRSede B - El recuerdo | Calle 58 Sur No 104 A 50 | SI | 40000 | 1603
SECRETARIA DE EDUCACIÓN DEL DISTRITO | Colegio Oficial |  | CARLOS ALBAN HOLGUIN Sede C - San José | Carrera 80 K No 85 A 33 Sur | SI | 10000 | 692 | TARDE
SECRETARIA DE EDUCACIÓN DEL DISTRITO | Colegio Oficial |  | COLEGIO FE Y ALEGRIA SAN IGNACIO Sede A - Santa Martha | Calle 56 F Sur No 91 D 14 | SI | 80000 | 1351
SECRETARIA DE EDUCACIÓN DEL DISTRITO | Colegio Oficial |  | LEONARDO POSADA PEDRAZASede A - Metrovivienda | Carrera 92 No 72-42 Sur | SI | 40000 | 3372
SECRETARIA DE EDUCACIÓN DEL DISTRITO | Colegio Oficial |  | CARLOS PIZARRO LEON GOMEZ Sede A - Metrovivienda Ciudadela El recreo SM181 y SM182 | Carrera 102 No 71 - 30 Sur | SI | 10000 | 4036
SECRETARIA DE EDUCACIÓN DEL DISTRITO | Colegio Oficial |  | ORLANDO HIGUITA ROJAS Sede A - Orlando Higuita - Holanda la Libertad | Calle 58 C Sur No 87 G 40 | SI | 36000 | 2521
SECRETARIA DE EDUCACIÓN DEL DISTRITO | Colegio Oficial |  | LLANO ORIENTAL - ALFONSO REYES ECHANDIA Sede A - Alfonso Reyes Echandia - San josé San Pedro o de maryland | Calle 74 Sur No 89 - 21 Interior 2 | SI | 40000 | 3133
SECRETARIA DE EDUCACIÓN DEL DISTRITO | Colegio Oficial |  | KIMI PERNIA DOMICOÚnica | Calle 82 Sur 89-21 | SI | 20000 | 3151
SECRETARIA DE EDUCACIÓN DEL DISTRITO | Colegio Oficial |  | GERMAN ARCINIEGASSede A - Brasil Lopez y Brasil Quintana | Carrera 88 I No 54 B 44 Sur | SI | 35000 | 2073
SECRETARIA DE EDUCACIÓN DEL DISTRITO | Colegio Oficial |  | ALFONSO LOPEZ MICHELSEN Sede A - Alfonso López Michelsen - Portal del Sol | Carrera 98 B No 74 68 Sur | SI | 40000 | 3320
SECRETARIA DE EDUCACIÓN DEL DISTRITO | Colegio Oficial |  | JOSE FRANCISCO SOCARRASSede A - Jardines de la Libertad | Carrera 88C No 66 A 03 Sur | SI | 36000 | 3427
SECRETARIA DE EDUCACIÓN DEL DISTRITO | Colegio Oficial |  | CIUDADELA EDUCATIVA DE BOSA EL PORVENIRSede A - Ciudadela Educativa de Bosa - Ciudadela El Porvenir III Etapa | Calle 52 Sur No 97 C 35 | SI | 60000 | 6355
SECRETARIA DE EDUCACIÓN DEL DISTRITO | Colegio Oficial |  | DEBORA ARANGO CADEL BOSA | Carrera 84 A No 57 B 04 Sur | SI | 4000 | 2897
SECRETARIA DE EDUCACIÓN DEL DISTRITO | Colegio Oficial |  | LA CONCEPCIONreubicacion la concepcion | Carrera 87 C 67-18 Sur | SI | 3000 | 470
SECRETARIA DE EDUCACIÓN DEL DISTRITO | Colegio Oficial |  | BRASILIA - BOSA EL PORVENIR IV ETAPA | Carrera 98 No 54 C 04 Sur | SI | 20000 | 250
SECRETARIA DE EDUCACIÓN DEL DISTRITO | Colegio Oficial |  | VILLAS DEL PROGRESO EL PORVENIR VII ETAPA | Calle 55 Sur No 103-96 | SI | 40000 | 472
SECRETARIA DE EDUCACIÓN DEL DISTRITO | Colegio Oficial |  | SOLEDAD ACOSTA DE SAMPEREL PORVENIR II ETAPA | Calle 50 Sur No 98 B 70 Int 14 | SI | 10000 | 513
SECRETARIA DE EDUCACIÓN DEL DISTRITO | Colegio Oficial |  | JORGE ISAAC FERRERPRADERA EL VOLCAN | Carrera 92 No 73-50 Sur | SI | 25000 | 1118
SECRETARIA DE EDUCACIÓN DEL DISTRITO | Colegio Oficial |  | BICENTENARIO DE LA INDEPENDENCIAAntes SAN JOSE DE MARYLAND | Calle 81 Sur No 81-75 | SI | 15000 | 1566
SECRETARIA DE EDUCACIÓN DEL DISTRITO | Colegio Oficial |  | VILLAS DEL PROGRESO SEDE C - ENRIQUE DUSSEL | Carrera 102 A No 56 F 49 Sur | SI | 32000 | 2884
SECRETARIA DE EDUCACIÓN DEL DISTRITO | Colegio Oficial |  | COLEGIO DE LA BICIARGELIA II (RCN) | Carrera 81 A No 58 J 45 Sur | SI | 101000 | 1045
SECRETARIA DE EDUCACIÓN DEL DISTRITO | Colegio Oficial |  | ESMERALDA ARBOLEDA CADAVID - PALESTINALA PALESTINA | Calle 71 A Sur No 82 A 10 | SI | 50000 | 2844
SECRETARIA DE EDUCACIÓN DEL DISTRITO | Colegio Oficial |  | LAUREL DE CERA CAMPOVERDE I | Calle 85 Sur No 94-75 | SI | 7500 | 1047
SECRETARIA DE EDUCACIÓN DEL DISTRITO | Colegio Oficial |  | PARQUES DE BOGOTACAMPOVERDE II | Calle 85 Sur No 94-55 | SI | 159500 | 1045
SECRETARIA DE EDUCACIÓN DEL DISTRITO | Colegio Oficial |  | SONIA OSORIO DE SAINT-MALOPLAZA LOGISTICA DE BOSA | Carrera 97 C No 65-02 Sur | SI | 28000 | 2054
SECRETARIA DE EDUCACIÓN DEL DISTRITO | Colegio Oficial |  | LAURA HERRERA DE VARELA - ENCENILLOSNIÑO JESUS -encenillos | Carrera 89 No 74 A 27 Sur | SI | 101000 | 2097
SECRETARIA DE EDUCACIÓN DEL DISTRITO | Colegio Oficial |  | ALFONSO LOPEZ PUMAREJOSede A - Alfonso Lopéz Pumarejo | Calle 39 B Sur No 72 G 62 | SI | 8500 | 1400 | MAÑANA
SECRETARIA DE EDUCACIÓN DEL DISTRITO | Colegio Oficial |  | INSTITUTO TECNICO RODRIGO DE TRIANA Sede A - Rodrigo de Triana | Calle 38 Sur No 89-81 | SI | 12000 | 1508 | TARDE
SECRETARIA DE EDUCACIÓN DEL DISTRITO | Colegio Oficial |  | CARLOS ARTURO TORRESSede B - Cent. Def. Mental Rep.de Finlandia | Transversal 72 B No 44 C 08 Sur | SI | 2000 | 127
SECRETARIA DE EDUCACIÓN DEL DISTRITO | Colegio Oficial |  | ALFONSO LOPEZ PUMAREJOSede B - Agoberto Mejia Cifuentes | Carrrera 68 I No 39D - 04 SUR | SI | 6500 | 433 | TARDE
SECRETARIA DE EDUCACIÓN DEL DISTRITO | Colegio Oficial |  | FERNANDO SOTO APARICIOSede C - Alfonso Lopéz Pumarejo | Calle 52 A Sur No 80-56 | SI | 8500 | 981 | MAÑANA
SECRETARIA DE EDUCACIÓN DEL DISTRITO | Colegio Oficial |  | ALQUERIA LA FRAGUA Sede A - Alqueria la Fragua | Calle 37 B Sur No 68 D- 93 | SI | 8000 | 801
SECRETARIA DE EDUCACIÓN DEL DISTRITO | Colegio Oficial |  | O.E.ASede B - Antonia Santos I | Carrera 69 Bis Nº 39-30 Sur | SI | 2000 | 579 | MAÑANA
SECRETARIA DE EDUCACIÓN DEL DISTRITO | Colegio Oficial |  | KENNEDY Sede B - Antonio Santos II | Calle 24 A Sur No 70 15 | SI | 6500 | 223
SECRETARIA DE EDUCACIÓN DEL DISTRITO | Colegio Oficial |  | MANUEL CEPEDA VARGASSede C - Camilo Torres | Carrera 83 No 46 B 16 Sur | SI | 1000 | 395 | NOCTURNA
SECRETARIA DE EDUCACIÓN DEL DISTRITO | Colegio Oficial |  | INSTITUTO TECNICO RODRIGO DE TRIANA Sede C - Campo Hermoso | Calle 35 B Sur No 88 D 15 | SI | 4000 | 464 | TARDE
SECRETARIA DE EDUCACIÓN DEL DISTRITO | Colegio Oficial |  | INEM FRANCISCO DE PAULA SANTANDER Sede B - Casablanca | Calle 35 C Sur No 78 N 10 | SI | 65000 | 1069 | TARDE
SECRETARIA DE EDUCACIÓN DEL DISTRITO | Colegio Oficial |  | SAN RAFAEL Sede B - Catalina | Calle 52 A Sur No 77 W 05 | SI | 6000 | 353 | MAÑANA
SECRETARIA DE EDUCACIÓN DEL DISTRITO | Colegio Oficial |  | CLASSSede A - Class | Carrera 80 I No 57 B 50 Sur | SI | 2000 | 1212 | TARDE
SECRETARIA DE EDUCACIÓN DEL DISTRITO | Colegio Oficial |  | EDUARDO UMAÑA LUNA Sede A - Dindalito | Carrera 93 A No 42 A37 Sur | SI | 4000 | 1645
SECRETARIA DE EDUCACIÓN DEL DISTRITO | Colegio Oficial |  | EL JAPON Sede A - El Japón | Carrera 78 G No 38 C 11 Sur | SI | 40000 | 1743 | NOCTURNA
SECRETARIA DE EDUCACIÓN DEL DISTRITO | Colegio Oficial |  | FRANCISCO MIRANDA Sede A - Francisco de Miranda | Diagonal 41 Sur No 73 A 80 | SI | 40000 | 1141 | ÚNICA
SECRETARIA DE EDUCACIÓN DEL DISTRITO | Colegio Oficial |  | MARSELLASede A - Marsella. | Carrera 69 No 7-90 | SI | 102000 | 1901
SECRETARIA DE EDUCACIÓN DEL DISTRITO | Colegio Oficial |  | CASTILLA Sede A - Nueva Castilla | Carrera 78 C No 8 A 43 | SI | 20000 | 3162 | TARDE
SECRETARIA DE EDUCACIÓN DEL DISTRITO | Colegio Oficial |  | O.E.ASede A - O.E.A | Carrera 72 L No 34-19 Sur | SI | 205000 | 1635
SECRETARIA DE EDUCACIÓN DEL DISTRITO | Colegio Oficial |  | TOM ADAMS Sede A - Tom Adams | Calle 40 J Sur No 78-08 | SI | 4000 | 1454 | MAÑANA
SECRETARIA DE EDUCACIÓN DEL DISTRITO | Colegio Oficial |  | SAN JOSESede B - El Descanso | Carrera 78 N Bis No 45-60 Sur | SI | 2000 | 551 | MAÑANA
SECRETARIA DE EDUCACIÓN DEL DISTRITO | Colegio Oficial |  | GUSTAVO ROJAS PINILLA Sede B - El Tintal | Carrera 81 D No 13-65 | SI | 37500 | 375 | MAÑANA
SECRETARIA DE EDUCACIÓN DEL DISTRITO | Colegio Oficial |  | SAN PEDRO CLAVER Sede B - German Zea Hernandez | Calle 42 G Sur Nº 87-06 | SI | 2000 | 556 | TARDE
SECRETARIA DE EDUCACIÓN DEL DISTRITO | Colegio Oficial |  | MANUEL CEPEDA VARGASSede B - Gran Britalia | Calle 47 A Sur Nº 82-89 | SI | 10000 | 886 | TARDE
SECRETARIA DE EDUCACIÓN DEL DISTRITO | Colegio Oficial |  | ISABEL II Sede A - Isabel II | Diagonal 2 D No. 79 C 83 | SI | 2000 | 1475 | TARDE
SECRETARIA DE EDUCACIÓN DEL DISTRITO | Colegio Oficial |  | JACKELINE Sede A - Jackeline | Carrera 77 Q 45 A 21 Sur | SI | 2000 | 934 | MAÑANA
SECRETARIA DE EDUCACIÓN DEL DISTRITO | Colegio Oficial |  | LA FLORESTA SUR Sede B - Juan Pablo II | Calle 2 Nº 68 B 08 | SI | 2500 | 602 | TARDE
SECRETARIA DE EDUCACIÓN DEL DISTRITO | Colegio Oficial |  | LA CHUCUA Sede A - La Chucua | Carrera 72 I No. 42 F 54 Sur | SI | 10000 | 1587 | MAÑANA
SECRETARIA DE EDUCACIÓN DEL DISTRITO | Colegio Oficial |  | LA FLORESTA SUR Sede A - La Floresta Sur | Calle 2 Sur No 68 B 82 | SI | 150000 | 646 | TARDE
SECRETARIA DE EDUCACIÓN DEL DISTRITO | Colegio Oficial |  | INSTITUTO TECNICO RODRIGO DE TRIANA Sede B - Las Palmeras | Calle 39 Sur No 89 C 37 | SI | 15000 | 901 | MAÑANA
SECRETARIA DE EDUCACIÓN DEL DISTRITO | Colegio Oficial |  | LA AMISTAD Sede B - Llano Grande | Carrera 83 No 38 B 12 Sur | SI | 7500 | 367 | MAÑANA
SECRETARIA DE EDUCACIÓN DEL DISTRITO | Colegio Oficial |  | KENNEDY Sede C - Los Heroes | Calle 35 B Sur No 73 A 40 Int 1 | SI | 2000 | 309 | MAÑANA
SECRETARIA DE EDUCACIÓN DEL DISTRITO | Colegio Oficial |  | DARIO ECHANDIA Sede B - Los Patios | Carrera 88 F Bis No 2-09 | SI | 2000 | 559 | MAÑANA
SECRETARIA DE EDUCACIÓN DEL DISTRITO | Colegio Oficial |  | LOS PERIODISTASLos Periodistas | Calle 41 C Sur No 78 H 85 | SI | 6000 | 1440 | TARDE
SECRETARIA DE EDUCACIÓN DEL DISTRITO | Colegio Oficial |  | FERNANDO SOTO APARICIOSede B - Pastranita | Carrrera 80A Nº 51B 29 Sur | SI | 2000 | 1273 | MAÑANA
SECRETARIA DE EDUCACIÓN DEL DISTRITO | Colegio Oficial |  | JAIRO ANIBAL NIÑO Sede A - antes Patio Bonito I | Carrera 87 H Bis No 39 - 23 Sur | SI | 2000 | 1432
SECRETARIA DE EDUCACIÓN DEL DISTRITO | Colegio Oficial |  | MANUEL ZAPATA OLIVELLASede A - Patio Bonito II | Calle 1 Bis Nº 87-84 | SI | 2000 | 2003
SECRETARIA DE EDUCACIÓN DEL DISTRITO | Colegio Oficial |  | ISABEL II Sede B - Pio XII | Carrera 79 D No 6-15 | SI | 3000 | 820 | TARDE
SECRETARIA DE EDUCACIÓN DEL DISTRITO | Colegio Oficial |  | CLASSSede C - Romulo Gallegos | Calle 57 D Sur No 78 H 43 | SI | 10000 | 853 | TARDE
SECRETARIA DE EDUCACIÓN DEL DISTRITO | Colegio Oficial |  | TOM ADAMS Sede B - San Jorge | Carrera 79 F No 40-02 Sur | SI | 38000 | 758 | TARDE
SECRETARIA DE EDUCACIÓN DEL DISTRITO | Colegio Oficial |  | SAN JOSESede A - San José | Calle 42 A Sur No 79 D 37 | SI | 72000 | 2111 | TARDE
SECRETARIA DE EDUCACIÓN DEL DISTRITO | Colegio Oficial |  | SAN RAFAEL Sede A - San Rafael | Calle 42 B Sur 78 I 05 | SI | 10000 | 1734 | ÚNICA
SECRETARIA DE EDUCACIÓN DEL DISTRITO | Colegio Oficial |  | DARIO ECHANDIA Sede C - Tocarema | Calle 4 No 88 G 16 | SI | 10000 | 203 | MAÑANA
SECRETARIA DE EDUCACIÓN DEL DISTRITO | Colegio Oficial |  | SAN JOSE DE CASTILLA Sede C - Visión de Colombia | Carrera 79 C No 13 A 40 | SI | 32000 | 1106 | MAÑANA
SECRETARIA DE EDUCACIÓN DEL DISTRITO | Colegio Oficial |  | VILLA RICA Sede A - Villa Rica | Carrera 77 K Bis A 50- 26 Sur | SI | 2500 | 914 | TARDE
SECRETARIA DE EDUCACIÓN DEL DISTRITO | Colegio Oficial |  | CARLOS ARANGO VELEZ Sede A - Carlos Arango Velez | Transversal 68 G No 35 A 42 Sur | SI | 67000 | 1985 | MAÑANA
SECRETARIA DE EDUCACIÓN DEL DISTRITO | Colegio Oficial |  | DARIO ECHANDIA Sede A - Dario Echandia | Calle 5A Sur No 88 B 08 | SI | 2000 | 1186 | TARDE
SECRETARIA DE EDUCACIÓN DEL DISTRITO | Colegio Oficial |  | SAN PEDRO CLAVER Sede A - San Pedro Claver | Carrera 79 C No 41 B 51 Sur | SI | 32000 | 1887 | MAÑANA
SECRETARIA DE EDUCACIÓN DEL DISTRITO | Colegio Oficial |  | CARLOS ARTURO TORRESSede A - Carlos Arturo Torres y Rep de Finlandia | Transversal 72 B No 44 C 19 Sur | SI | 3000 | 2046
SECRETARIA DE EDUCACIÓN DEL DISTRITO | Colegio Oficial |  | JOHN F. KENNEDY Sede A - John F. Kennedy | Carrera 74 No 38 A 35 Sur | SI | 70000 | 2231 | MAÑANA
SECRETARIA DE EDUCACIÓN DEL DISTRITO | Colegio Oficial |  | PROSPERO PINZON Sede A - Prospero Pinzón | Calle 35 C SUR No 78 F 81 | SI | 120000 | 1235 | ÚNICA
SECRETARIA DE EDUCACIÓN DEL DISTRITO | Colegio Oficial |  | KENNEDY Sede A - Kennedy | Calle 27 SUR No 70-76 | SI | 70000 | 1054 | ÚNICA
SECRETARIA DE EDUCACIÓN DEL DISTRITO | Colegio Oficial |  | LA AMISTAD Sede A - La Amistad | Carrera 78 No 35-30 Sur | SI | 10000 | 1774 | MAÑANA
SECRETARIA DE EDUCACIÓN DEL DISTRITO | Colegio Oficial |  | FERNANDO SOTO APARICIOSede A - Nuevo kennedy | Transversal 73 A Bis B No 36-47 Sur | SI | 33000 | 981
SECRETARIA DE EDUCACIÓN DEL DISTRITO | Colegio Oficial |  | PAULO VISede A - Paulo VI | Carrera 78 P No 41-20 Sur | SI | 120000 | 2836 | TARDE
SECRETARIA DE EDUCACIÓN DEL DISTRITO | Colegio Oficial |  | NICOLAS ESGUERRA Sede A - Nicolas Esguerra | Calle 9 C No 68-52 | SI | 6000 | 1469
SECRETARIA DE EDUCACIÓN DEL DISTRITO | Colegio Oficial |  | MANUEL CEPEDA VARGASSede A - Britalia | Calle 56 Sur No 81-26 | SI | 20000 | 4317
SECRETARIA DE EDUCACIÓN DEL DISTRITO | Colegio Oficial |  | CLASSSede B - Ciudad Roma | Calle 56 A Sur No 78 A 20 | SI | 66000 | 592 | TARDE
SECRETARIA DE EDUCACIÓN DEL DISTRITO | Colegio Oficial |  | VILLA RICA Sede B - Perpetuo Socorro | Calle 49 Sur No 78-35 | SI | 31500 | 955 | TARDE
SECRETARIA DE EDUCACIÓN DEL DISTRITO | Colegio Oficial |  | KENNEDY Sede D - Rosa María Gordillo | Carrera 73 D No 35-20 Sur Int 1 | SI | 6000 | 208 | TARDE
SECRETARIA DE EDUCACIÓN DEL DISTRITO | Colegio Oficial |  | INEM FRANCISCO DE PAULA SANTANDER Sede A - INEM Fco. de Paula Santander | Calle 38 C Sur No 79-08 | SI | 190000 | 4889
SECRETARIA DE EDUCACIÓN DEL DISTRITO | Colegio Oficial |  | SAN JOSE DE CASTILLA Sede A - San Jose de Castilla | Calle 7 C No 78 F 20 | SI | 38000 | 1327
SECRETARIA DE EDUCACIÓN DEL DISTRITO | Colegio Oficial |  | LAS AMERICAS Sede A - Unidad Básica Las Americas | Carrera 73 C Bis No 38 C 84 Sur | SI | 50000 | 2499
SECRETARIA DE EDUCACIÓN DEL DISTRITO | Colegio Oficial |  | LA AMISTAD Sede C - Pinar del Rio | Carrera 83 No 40 - 36 Sur | SI | 2000 | 240 | TARDE
SECRETARIA DE EDUCACIÓN DEL DISTRITO | Colegio Oficial |  | CAFAM BELLAVISTA Sede A - Bellavista (Cafam) | Calle 40 Sur No 94 C 50 | SI | 66000 | 1216
SECRETARIA DE EDUCACIÓN DEL DISTRITO | Colegio Oficial |  | HERNANDO DURAN DUSAN Sede A - Tintalito (Hernado Duran Dusan) | Calle 42F Sur No.88 A 25 | SI | 38000 | 2334
SECRETARIA DE EDUCACIÓN DEL DISTRITO | Colegio Oficial |  | JAIME HERNANDO GARZON FORERO Sede A - Alianza Educativa - (las margaritas) | Avenida Carrera 86 No 48-48 Sur | SI | 6000 | 1356
SECRETARIA DE EDUCACIÓN DEL DISTRITO | Colegio Oficial |  | GABRIEL BETANCOURT MEJIA Sede A - El Tintal | Avenida Carrera 86 No 6 C 09 | SI | 2000 | 4195
SECRETARIA DE EDUCACIÓN DEL DISTRITO | Colegio Oficial |  | GUSTAVO ROJAS PINILLA Sede A - Gustavo Rojas Pinilla - La Pampa - la montana | Calle 11 B No 80 B 67 | SI | 72000 | 2989
SECRETARIA DE EDUCACIÓN DEL DISTRITO | Colegio Oficial |  | SALUDCOOP SUR Sede A - Colegio Distrital Saludcoop Sur - Kalandaima | Avda Carrera 89 No 26-03 Sur | SI | 90000 | 2541
SECRETARIA DE EDUCACIÓN DEL DISTRITO | Colegio Oficial |  | CODEMASede A - Dario Echandía - CODEMA | Calle 2 No 93-28 | SI | 6000 | 2631
SECRETARIA DE EDUCACIÓN DEL DISTRITO | Colegio Oficial |  | GABRIEL BETANCOURT MEJIA Sede B - La Magdalena | Carrera 94 No 8 C 49 | SI | 168000 | 4195
SECRETARIA DE EDUCACIÓN DEL DISTRITO | Colegio Oficial |  | SAN JOSESEDE C - JARDIN CASABLANCA | Calle 50 Sur No 79 C 51 | SI | 10000
SECRETARIA DE EDUCACIÓN DEL DISTRITO | Colegio Oficial |  | EMMA REYESCIUDAD TECHO I | Carrera 80 B No 6-71 | SI | 30000 | 499
SECRETARIA DE EDUCACIÓN DEL DISTRITO | Colegio Oficial |  | LAS MARGARITAS Sede A - LAS MARGARITAS | Carrera 88 C No 43-53 Sur | SI | 6000 | 518
SECRETARIA DE EDUCACIÓN DEL DISTRITO | Colegio Oficial |  | GABRIEL BETANCOURT MEJIA SEDE C - VILLA MEJIA TAGASTE | Calle 11 A No 88 A 27 | SI | 20000
SECRETARIA DE EDUCACIÓN DEL DISTRITO | Colegio Oficial |  | NELSON MANDELA Sede A - COMPARTIR TINTAL | Carrera 90 A No 46-50 Sur | SI | 1000 | 1820
SECRETARIA DE EDUCACIÓN DEL DISTRITO | Colegio Oficial |  | DIRECCION LOCAL DE EDUCACION DE KENNEDYCADEL KENNEDY | Carrera 78 G No 38 C 11 Sur | SI | 10000 | 10
SECRETARIA DE EDUCACIÓN DEL DISTRITO | Colegio Oficial |  | INSTITUTO TECNICO INTERNACIONAL Sede A - Inst. Técnico Internacional | Carrera 112 No 23-05 | SI | 30000 | 3065
SECRETARIA DE EDUCACIÓN DEL DISTRITO | Colegio Oficial |  | INTEGRADO DE FONTIBON Sede B - Emma villegas de Gaitán | Calle 22 F No 109 B 29 | SI | 32000 | 1162
SECRETARIA DE EDUCACIÓN DEL DISTRITO | Colegio Oficial |  | LUIS ANGEL ARANGO Sede B - La cabaña | Carrera 104 A Bis Nº 23 G 19 | SI | 1000 | 300 | MAÑANA
SECRETARIA DE EDUCACIÓN DEL DISTRITO | Colegio Oficial |  | ANTONIO VAN UDEN Sede B - La Estación | Calle 17 F No 128-45 | SI | 3000 | 506 | TARDE
SECRETARIA DE EDUCACIÓN DEL DISTRITO | Colegio Oficial |  | LUIS ANGEL ARANGO Sede A - Luis Angel Arango | Carrera 103 No 23 G 01 | SI | 5000 | 765 | ÚNICA
SECRETARIA DE EDUCACIÓN DEL DISTRITO | Colegio Oficial |  | COSTA RICA - PUERTA DE TEJA Sede B - Puerta de Teja | Calle 25 C Bis B Nº 96 - 56 | SI | 3000 | 108 | ÚNICA
SECRETARIA DE EDUCACIÓN DEL DISTRITO | Colegio Oficial |  | VILLEMAR EL CARMEN Sede B - Santa Cecilia | Calle 25 B 83-14 | SI | 4000 | 526 | MAÑANA
SECRETARIA DE EDUCACIÓN DEL DISTRITO | Colegio Oficial |  | INTEGRADO DE FONTIBON Sede E - Versalles | Carrera 108 Nº 22-28 | SI | 2000 | 75
SECRETARIA DE EDUCACIÓN DEL DISTRITO | Colegio Oficial |  | VILLEMAR EL CARMEN Sede A - Villemar del Carmen | Calle 20 D No 96 G 51 | SI | 32000 | 1586
SECRETARIA DE EDUCACIÓN DEL DISTRITO | Colegio Oficial |  | ANTONIO VAN UDEN Sede A - Antonio Van Uden | Calle 17 D No 123 B 26 | SI | 35000 | 1275 | MAÑANA
SECRETARIA DE EDUCACIÓN DEL DISTRITO | Colegio Oficial |  | COSTA RICA - PUERTA DE TEJA Sede A - República de Costa Rica | Carrera 101 No 23-22 | SI | 25000 | 2033
SECRETARIA DE EDUCACIÓN DEL DISTRITO | Colegio Oficial |  | RODRIGO ARENAS BETANCOURT Sede A - Rodrigo Arenas Betancourt - Simon Bolivar | Avda Kra 97 No 16 J 15 | SI | 12000 | 1992
SECRETARIA DE EDUCACIÓN DEL DISTRITO | Colegio Oficial |  | INTEGRADO DE FONTIBON Sede A - Integrado de Fontibón | Avenida Carrera 106 No 18-77 | SI | 12000 | 2134
SECRETARIA DE EDUCACIÓN DEL DISTRITO | Colegio Oficial |  | ATAHUALPA Sede A - Atahualpa | Avenida Carrera 116 No 22 I 56 | SI | 25000 | 1198 | ÚNICA
SECRETARIA DE EDUCACIÓN DEL DISTRITO | Colegio Oficial |  | PABLO NERUDA Sede B - Antonio Nariño | Calle 16 J No 99-95 | SI | 20000 | 529 | NOCTURNA
SECRETARIA DE EDUCACIÓN DEL DISTRITO | Colegio Oficial |  | PABLO NERUDA Sede A - Cacique Hyntiba | Calle 16 F Bis No 102-70 | SI | 32000 | 1236
SECRETARIA DE EDUCACIÓN DEL DISTRITO | Colegio Oficial |  | INTEGRADO DE FONTIBON Sede D - Palestina | Carrera 113 Nº 19 A - 80 | SI | 3000 | 191 | MAÑANA
SECRETARIA DE EDUCACIÓN DEL DISTRITO | Colegio Oficial |  | ANTONIO VAN UDEN Sede C - San Vicente | Carrera 124 No 17-05 | SI | 2000 | 473 | TARDE
SECRETARIA DE EDUCACIÓN DEL DISTRITO | Colegio Oficial |  | CARLO FEDERICI Sede A - Zona Franca | Calle 14 A No 108-78 | SI | 25000 | 2135
SECRETARIA DE EDUCACIÓN DEL DISTRITO | Colegio Oficial |  | BODEGAFÁBRICA DE TIZAS | Calle 17 No 68-83 | SI | 4000 | 10
SECRETARIA DE EDUCACIÓN DEL DISTRITO | Colegio Oficial |  | VILLEMAR EL CARMEN CADEL FONTIBÓN | Carrera 98 No 22 H 37 | SI | 2000 | 945
SECRETARIA DE EDUCACIÓN DEL DISTRITO | Colegio Oficial |  | LA FELICIDADLa Felicidad | Calle 19 No 79-37 | SI | 120000 | 1000
SECRETARIA DE EDUCACIÓN DEL DISTRITO | Colegio Oficial |  | LOTE EN DEVOLUCIÓNMODELIA SECTOR E | Carrera 120 No 22 L 44 | SI | no existe
SECRETARIA DE EDUCACIÓN DEL DISTRITO | Colegio Oficial |  | ATAHUALPA SEDE B - PUERTO CENTRAL - EL REFUGIO | Avenida Carrera 17 No 72-85 | SI | 25000
SECRETARIA DE EDUCACIÓN DEL DISTRITO | Colegio Oficial |  | TABORA Sede A - Tabora | Carrera 77 B No. 74 – 02 | SI | 25000 | 1167 | ÚNICA
SECRETARIA DE EDUCACIÓN DEL DISTRITO | Colegio Oficial |  | SAN JOSE NORTE Sede B - Aguas Claras | Calle 74 No 82-37 | SI | 12500 | 445 | ÚNICA
SECRETARIA DE EDUCACIÓN DEL DISTRITO | Colegio Oficial |  | GAITÁN CORTÉSANDALUCÍA | Carrera 82 A No 82- D 40 | SI | 4000 | 656 | TARDE
SECRETARIA DE EDUCACIÓN DEL DISTRITO | Colegio Oficial |  | ANTONIO VILLAVICENCIO Sede A - Antonio Villavicencio | Calle 65 No 112 A 39 MJ | SI | 6000 | 758 | NOCTURNA
SECRETARIA DE EDUCACIÓN DEL DISTRITO | Colegio Oficial |  | INSTITUTO TECNICO LAUREANO GOMEZ Sede B - Bachue | Carrera 95 G No 90 A 24 | SI | 15000 | 1288 | TARDE
SECRETARIA DE EDUCACIÓN DEL DISTRITO | Colegio Oficial |  | MANUELA AYALA DE GAITAN Sede B - Carlos Lleras Restrepo | Carrera 78 No 69 A 11 | SI | 2000 | 624 | TARDE
SECRETARIA DE EDUCACIÓN DEL DISTRITO | Colegio Oficial |  | INSTITUTO TECNICO INDUSTRIAL FRANCISCO JOSE DE CALDAS Sede B - Ciudad de Honda | Calle 64 F BIS No. 68 G 16 | SI | 6000 | 803 | TARDE
SECRETARIA DE EDUCACIÓN DEL DISTRITO | Colegio Oficial |  | INSTITUTO TECNICO INDUSTRIAL FRANCISCO JOSE DE CALDAS Sede C - Clemencia de Caicedo | Calle 68 A No 68 D 51 | SI | 10000 | 483
SECRETARIA DE EDUCACIÓN DEL DISTRITO | Colegio Oficial |  | NESTOR FORERO ALCALA Sede B - Club del Comercio | Diagonal 70 No. 70-40 | SI | 1500 | 192 | ÚNICA
SECRETARIA DE EDUCACIÓN DEL DISTRITO | Colegio Oficial |  | GUILLERMO LEON VALENCIA Sede A - Guillermo León Valencia | Carrera 92 No 75 C 31 | SI | 800000 | 419 | MAÑANA
SECRETARIA DE EDUCACIÓN DEL DISTRITO | Colegio Oficial |  | NUEVA CONSTITUCION Sede A - Nueva Constitución | Carrera 107 B No 74 B 31 | SI | 25000 | 2134 | NOCTURNA
SECRETARIA DE EDUCACIÓN DEL DISTRITO | Colegio Oficial |  | NIDIA QUINTERO DE TURBAY Sede B - Florencia | Diagonal 74 B No. 87 – 40 | SI | 2000 | 1340
SECRETARIA DE EDUCACIÓN DEL DISTRITO | Colegio Oficial |  | FLORIDABLANCASede C - Florida Blanca II Sector | Carrera 90 B No. 71 – 50 | SI | 2000 | 342
SECRETARIA DE EDUCACIÓN DEL DISTRITO | Colegio Oficial |  | GARCES NAVASSede B - Garces Navas II | Carrera 104 A No 77 C 50 | SI | 1000 | 407 | TARDE
SECRETARIA DE EDUCACIÓN DEL DISTRITO | Colegio Oficial |  | GENERAL SANTANDER Sede A - General Santander | Calle 65 A No 123 42 | SI | 4500 | 1813 | TARDE
SECRETARIA DE EDUCACIÓN DEL DISTRITO | Colegio Oficial |  | JORGE GAITAN CORTESSede A - Jorge Gaitan Cortes | Carrera 89 A No 86-26 | SI | 30000 | 393 | TARDE
SECRETARIA DE EDUCACIÓN DEL DISTRITO | Colegio Oficial |  | NACIONES UNIDASSede B - José Asunción Silva | Calle 73 A No. 69 J 10 | SI | 16000 | 557 | ÚNICA
SECRETARIA DE EDUCACIÓN DEL DISTRITO | Colegio Oficial |  | ANTONIO NARIÑO Sede B - La consolación | Calle 67 No 73 A 15 | SI | 2000 | 55 | ÚNICA
SECRETARIA DE EDUCACIÓN DEL DISTRITO | Colegio Oficial |  | JORGE GAITAN CORTES Sede B - La Española | Carrera 84 No 83-71 | SI | 4000 | 170 | TARDE
SECRETARIA DE EDUCACIÓN DEL DISTRITO | Colegio Oficial |  | TABORA Sede C - La Granja | Carrera 78 A No. 76 – 10 | SI | 2000 | 403
SECRETARIA DE EDUCACIÓN DEL DISTRITO | Colegio Oficial |  | ANTONIO VILLAVICENCIO Sede B - Laureles | Carrera 113C No 63 F 18 | SI | 1000 | 199
SECRETARIA DE EDUCACIÓN DEL DISTRITO | Colegio Oficial |  | SIMON BOLIVAR Sede B - Matilde Anaray | Carrera 85 No. 88 – 91 |  | 2000 | 638 | MAÑANA
SECRETARIA DE EDUCACIÓN DEL DISTRITO | Colegio Oficial |  | GENERAL SANTANDER SEDE C |  | SI | 2000 | 364
SECRETARIA DE EDUCACIÓN DEL DISTRITO | Colegio Oficial |  | MARCO TULIO FERNANDEZ Sede B - Mercedes de Fernandez | Calle 63 B No 70 C 10 |  | 2000 | 245 | ÚNICA
SECRETARIA DE EDUCACIÓN DEL DISTRITO | Colegio Oficial |  | MIGUEL ANTONIO CARO Sede A - Miguel Antonio Caro | Transversal 94 No 81 A 29 | SI | 5000 | 1261 | TARDE
SECRETARIA DE EDUCACIÓN DEL DISTRITO | Colegio Oficial |  | MORISCOSede A - Morisco | Diagonal 83 No 73 A 12 | NO | 12500 | 1017 | ÚNICA
SECRETARIA DE EDUCACIÓN DEL DISTRITO | Colegio Oficial |  | NESTOR FORERO ALCALA Sede C - Nuevo Laurel | Calle 69 A No. 70 – 55 | SI | 2000 | 160 | ÚNICA
SECRETARIA DE EDUCACIÓN DEL DISTRITO | Colegio Oficial |  | NACIONES UNIDAS Sede A - Naciones Unidas | Calle 73 Bis No. 68 G 45 | SI | 7500 | 457 | ÚNICA
SECRETARIA DE EDUCACIÓN DEL DISTRITO | Colegio Oficial |  | REPUBLICA DE CHINA Sede B - Primavera Norte | Calle 80 B No. 92 – 39 | SI | 4000 | 343 | MAÑANA
SECRETARIA DE EDUCACIÓN DEL DISTRITO | Colegio Oficial |  | FLORIDABLANCASede B - Rafael Pombo | Carrera 89 No. 66 A 14 | SI | 4000 | 548 | MAÑANA
SECRETARIA DE EDUCACIÓN DEL DISTRITO | Colegio Oficial |  | INSTITUTO TECNICO JUAN DEL CORRAL Sede B - Santafe de Bogotá | Carrera 68 G No 78-20 | SI | 12500 | 543
SECRETARIA DE EDUCACIÓN DEL DISTRITO | Colegio Oficial |  | REPUBLICA DE COLOMBIA Sede B - República de Chile | Carrera 69 C No. 69 – 20 | SI | 4000 | 307
SECRETARIA DE EDUCACIÓN DEL DISTRITO | Colegio Oficial |  | REPUBLICA DE CHINA Sede A - República de China | Carrera 92 No 82-20 | SI | 12000 | 1477
SECRETARIA DE EDUCACIÓN DEL DISTRITO | Colegio Oficial |  | ROBERT F. KENNEDY Sede A - Robert Kennedy | AvenidaCarrera 72 Nº 64 H 39 | SI | 12500 | 1221
SECRETARIA DE EDUCACIÓN DEL DISTRITO | Colegio Oficial |  | MARCO TULIO FERNANDEZ Sede D - San Ignacio | Carrera 75 No 51 A 69 | SI | 1000 | 151 | ÚNICA
SECRETARIA DE EDUCACIÓN DEL DISTRITO | Colegio Oficial |  | MARCO TULIO FERNANDEZ Sede C - San Joaquin | Carrera 71 No 64 C 02 | SI | 1500 | 143 | ÚNICA
SECRETARIA DE EDUCACIÓN DEL DISTRITO | Colegio Oficial |  | SAN JOSE NORTE Sede A - San José Norte | Carrera 84 A No. 75 A 08 | SI | 4500 | 677 | ÚNICA
SECRETARIA DE EDUCACIÓN DEL DISTRITO | Colegio Oficial |  | TABORA Sede B - Santa María del Lago | Calle 74 B No. 73 A 20 | SI | 3000 | 403 | MAÑANA
SECRETARIA DE EDUCACIÓN DEL DISTRITO | Colegio Oficial |  | JOSE ASUNCION SILVA Sede B - Sidauto | Calle 91 No. 89 A 10 | SI | 1000 | 210 | ÚNICA
SECRETARIA DE EDUCACIÓN DEL DISTRITO | Colegio Oficial |  | LA PALESTINA Sede A - Centro de Estudios del Niño | Carrera 76 No 79-40 | SI | 2500 | 1014 | ÚNICA
SECRETARIA DE EDUCACIÓN DEL DISTRITO | Colegio Oficial |  | ANTONIO NARIÑO Sede A - Antonio Nariño | Carrera 77 A No. 67 – 17 | SI | 5000 | 2217 | NOCTURNA
SECRETARIA DE EDUCACIÓN DEL DISTRITO | Colegio Oficial |  | FLORIDABLANCASede A - Florida Blanca I | Calle 70 A No 94-38 | SI | 12000 | 942
SECRETARIA DE EDUCACIÓN DEL DISTRITO | Colegio Oficial |  | MANUELA AYALA DE GAITAN Sede A - Manuela Ayala de Gaitan | Carrera 76 No. 70-56 | NO | 12500 | 1014 | MAÑANA
SECRETARIA DE EDUCACIÓN DEL DISTRITO | Colegio Oficial |  | REPUBLICA DE COLOMBIA Sede A - República de Colombia | Calle 68 No 69-10 | SI | 6000 | 1417
SECRETARIA DE EDUCACIÓN DEL DISTRITO | Colegio Oficial |  | JOSE ASUNCION SILVA Sede A - Jose Asuncion Silva | Carrera 91 No. 89 – 79 | SI | 4000 | 551
SECRETARIA DE EDUCACIÓN DEL DISTRITO | Colegio Oficial |  | INSTITUTO TECNICO JUAN DEL CORRAL Sede A - Juan del Corral | Carrera 69 B No. 79 A 42 | SI | 25000 | 756 | ÚNICA
SECRETARIA DE EDUCACIÓN DEL DISTRITO | Colegio Oficial |  | MARCO TULIO FERNANDEZ Sede A - Mariano Ospina Perez | Calle 63 B No. 71 A 16 | SI | 6000 | 342
SECRETARIA DE EDUCACIÓN DEL DISTRITO | Colegio Oficial |  | NESTOR FORERO ALCALA Sede A - Nestor Forero Alcala | Carrera 70 C Bis No 71-33 | SI | 4000 | 417 | TARDE
SECRETARIA DE EDUCACIÓN DEL DISTRITO | Colegio Oficial |  | SIMON BOLIVAR Sede A - Simón Bolivar | Carrera 92 No. 87 A 60 | SI | 2000 | 778 | ÚNICA
SECRETARIA DE EDUCACIÓN DEL DISTRITO | Colegio Oficial |  | NIDIA QUINTERO DE TURBAY Sede A - Nidia Quintero de Turbay | Calle 75 No 90-75 | SI | 25000 | 1340
SECRETARIA DE EDUCACIÓN DEL DISTRITO | Colegio Oficial |  | INSTITUTO TECNICO INDUSTRIAL FRANCISCO JOSE DE CALDAS Sede D - Damaso Zapata | Calle 68 A No 68 D 51 | SI | 5000 | 369 | MAÑANA
SECRETARIA DE EDUCACIÓN DEL DISTRITO | Colegio Oficial |  | ROBERT F. KENNEDY Sede B - El Real | Calle 64 J No 76-44 | SI | 1500 | 324 | MAÑANA
SECRETARIA DE EDUCACIÓN DEL DISTRITO | Colegio Oficial |  | GARCES NAVASsede A.Garces Navas III | Carrera 104 A No. 76 B 9 | SI | 15000 | 1505 | TARDE
SECRETARIA DE EDUCACIÓN DEL DISTRITO | Colegio Oficial |  | LA PALESTINA Sede B - La Palestina (Minuto de Dios) | Avenida Calle 80 No 78-88 | SI | 3000 | 273
SECRETARIA DE EDUCACIÓN DEL DISTRITO | Colegio Oficial |  | REPUBLICA DE COLOMBIA Sede C - Nueva Estrada | Carrera 69 No. 71 – 16 | SI | 12000 | 397 | ÚNICA
SECRETARIA DE EDUCACIÓN DEL DISTRITO | Colegio Oficial |  | REPUBLICA DE BOLIVIA Sede A - República de Bolivia | Carrera 68 G No. 78 – 20 | SI | 2500 | 421
SECRETARIA DE EDUCACIÓN DEL DISTRITO | Colegio Oficial |  | INSTITUTO TECNICO INDUSTRIAL FRANCISCO JOSE DE CALDAS Sede A - Inst Tec. Fco José de Caldas | Avenida Carrera 63 No 68-82 | SI | 8500 | 2244
SECRETARIA DE EDUCACIÓN DEL DISTRITO | Colegio Oficial |  | INSTITUTO TECNICO LAUREANO GOMEZ Sede A - Laureano Gómez | Carrera 95 G No 90 A 40 | SI | 40000 | 1456 | TARDE
SECRETARIA DE EDUCACIÓN DEL DISTRITO | Colegio Oficial |  | INSTITUTO TECNICO DISTRITAL REPUBLICA DE GUATEMALA Sede A - República de Guatemala | Calle 78 Bis No 69 T 45 | SI | 5000 | 1081
SECRETARIA DE EDUCACIÓN DEL DISTRITO | Colegio Oficial |  | MAGDALENA ORTEGA Sede A - Magdalena Ortega de Nariño | Carrera 69 B No. 78 A 36 | SI | 12500 | 1627 | NOCTURNA
SECRETARIA DE EDUCACIÓN DEL DISTRITO | Colegio Oficial |  | VILLA AMALIA Sede A - Villa Amalia | Calle 71 C No 110 B 21 MJ | SI | 3000 | 1320 | TARDE
SECRETARIA DE EDUCACIÓN DEL DISTRITO | Colegio Oficial |  | LAS MERCEDES Sede A - Las Mercedes (Zoonosis) (Colsubsidio) | Carrera 106 A No 66 A 06 | SI | 12500 | 1194
SECRETARIA DE EDUCACIÓN DEL DISTRITO | Colegio Oficial |  | TORQUIGUASede A - Torquigua (Colsubsidio) | Calle 64 No 128-50 | SI | 12500 | 1107
SECRETARIA DE EDUCACIÓN DEL DISTRITO | Colegio Oficial |  | JUSTO VICTOR CHARRY Sede A Garces Navas - Zona Escolar No 4 | Carrera 108 No 77-21 | SI | 11000 | 2171
SECRETARIA DE EDUCACIÓN DEL DISTRITO | Colegio Oficial |  | TOMAS CIPRIANO DE MOSQUERASede A - Lituania - Ebenezer | Transversal 113 No 66-95 | SI | 12500 | 2003
SECRETARIA DE EDUCACIÓN DEL DISTRITO | Colegio Oficial |  | RODOLFO LLINASSede A - Bolivia Oriental III Etapa | Carrera 103 D No 86 A 72 | SI | 12500 | 1019
SECRETARIA DE EDUCACIÓN DEL DISTRITO | Colegio Oficial |  | GENERAL SANTANDER SEDE B - CARDENAL LUQUE | Calle 64 No 121 - 26 | SI | OBRA | 1732
SECRETARIA DE EDUCACIÓN DEL DISTRITO | Colegio Oficial |  | RODOLFO LLINASSede B - Bochica Compartir | Calle 87 No 102-55 | SI | 8000 | 1304
SECRETARIA DE EDUCACIÓN DEL DISTRITO | Colegio Oficial |  | Abel Rodriguez CéspedesSede A - Los Cerezos | Calle 72 F No 114 51 Int 17 | SI | 25000 | 1007
SECRETARIA DE EDUCACIÓN DEL DISTRITO | Colegio Oficial |  | LOTE EN OBRA 2021PARQUE CENTRAL DE OCCIDENTE | Calle 78 C No 130-01 | SI | 96000 | 984
SECRETARIA DE EDUCACIÓN DEL DISTRITO | Colegio Oficial |  | ALVARO GOMEZ HURTADO Sede A - Alvaro Gómez Hurtado | Carrera 100 A No 130-18 | SI | 8000 | 1514 | MAÑANA
SECRETARIA DE EDUCACIÓN DEL DISTRITO | Colegio Oficial |  | VEINTIUN ANGELES Sede C - Casablanca | Calle 146 B No 78-51 | SI | 4000 | 305 | TARDE
SECRETARIA DE EDUCACIÓN DEL DISTRITO | Colegio Oficial |  | HUNZASede C - Ciudad Hunza | Carrera 86 B No 128-75 | SI | 1000 | 580 | MAÑANA
SECRETARIA DE EDUCACIÓN DEL DISTRITO | Colegio Oficial |  | GUSTAVO MORALES MORALES Sede B - Ciudad Jardín Norte | Calle 129 B No 58 B 45 | SI | 8000 | 420 | ÚNICA
SECRETARIA DE EDUCACIÓN DEL DISTRITO | Colegio Oficial |  | VILLA ELISA Sede D - El Japon (preescolar) | Calle 128 Bis No 93-07 | SI | 1000 | 846
SECRETARIA DE EDUCACIÓN DEL DISTRITO | Colegio Oficial |  | EL SALITRE SUBA Sede A - El Salitre | Conejera Escuela Salitre Barajas Norte | SI | 4000 | 907 | MAÑANA
SECRETARIA DE EDUCACIÓN DEL DISTRITO | Colegio Oficial |  | VILLA ELISA Sede C - El Rubí-Japón | Calle 128 Bis No 93-80 | SI | 2000 | 375 | TARDE
SECRETARIA DE EDUCACIÓN DEL DISTRITO | Colegio Oficial |  | VISTA BELLA Sede C - Granada Norte | Calle 168 A No 45 A 51 | SI | 2000 | 410
SECRETARIA DE EDUCACIÓN DEL DISTRITO | Colegio Oficial |  | SANTA ROSA - JULIO FLOREZSede B - Julio Flores | Carrera 68 B No 94-12 | SI | 4000 | 683
SECRETARIA DE EDUCACIÓN DEL DISTRITO | Colegio Oficial |  | HUNZASede A - La Aguadita | Carrera 84 A No 129 A 40 | SI | 4000 | 521 | TARDE
SECRETARIA DE EDUCACIÓN DEL DISTRITO | Colegio Oficial |  | ALVARO GOMEZ HURTADO Sede B - Chucua Norte | Calle 133 No 98 B 24 | SI | 2000 | 1061
SECRETARIA DE EDUCACIÓN DEL DISTRITO | Colegio Oficial |  | GERARDO PAREDES Sede B - La Frontera | Diagonal 127 Bis No 91 B 10 | SI | 1500 | 435 | TARDE
SECRETARIA DE EDUCACIÓN DEL DISTRITO | Colegio Oficial |  | LA GAITANA Sede A - La Gaitana | Transversal 116 C No 136-88 | SI | 16000 | 931 | TARDE
SECRETARIA DE EDUCACIÓN DEL DISTRITO | Colegio Oficial |  | REPUBLICA DOMINICANA Sede A - Nueva Gaitana | Transversal 126 No 134-88 | SI | 16000 | 1704
SECRETARIA DE EDUCACIÓN DEL DISTRITO | Colegio Oficial |  | RAMON DE ZUBIRIA Sede B - La Palma | Carrera 88 C No 130 D 41 | SI | 20000 | 895 | MAÑANA
SECRETARIA DE EDUCACIÓN DEL DISTRITO | Colegio Oficial |  | LA TOSCANA LISBOA Sede A - La Toscana | Calle 132 D Bis No 132-05 | SI | 2000 | 678 | TARDE
SECRETARIA DE EDUCACIÓN DEL DISTRITO | Colegio Oficial |  | LA TOSCANA LISBOA Sede B - Lisboa | Carrera 151 A No 132 A 16 | SI | 1500 | 351 | MAÑANA
SECRETARIA DE EDUCACIÓN DEL DISTRITO | Colegio Oficial |  | HUNZASede B - Divino Niño Jesús El Condor | Calle 128 B No 87 D 05 | SI | 1000 | 458
SECRETARIA DE EDUCACIÓN DEL DISTRITO | Colegio Oficial |  | NUEVA COLOMBIA Sede A - Nueva Colombia | Carrera 102 A No 128 A 40 | SI | 5000 | 2008 | MAÑANA
SECRETARIA DE EDUCACIÓN DEL DISTRITO | Colegio Oficial |  | NUEVA ZELANDIA Sede A - Nueva Zelandia | Calle 181 No 51 A 31 | SI | 12500 | 891 | TARDE
SECRETARIA DE EDUCACIÓN DEL DISTRITO | Colegio Oficial |  | ANIBAL FERNANDEZ DE SOTO Sede B - Prado Pinzón | Carrera 50 No 143-33 | SI | 10000 | 623 | TARDE
SECRETARIA DE EDUCACIÓN DEL DISTRITO | Colegio Oficial |  | PRADO VERANIEGO Sede B - Prado Veraniego I | Carrera 53 A No 128-51 Int 1 | SI | 5000 | 585 | MAÑANA
SECRETARIA DE EDUCACIÓN DEL DISTRITO | Colegio Oficial |  | PRADO VERANIEGO Sede A - Prado Veraniego II | Carrera 46 No 130 - 65 | SI | 25000 | 870 | TARDE
SECRETARIA DE EDUCACIÓN DEL DISTRITO | Colegio Oficial |  | RAMON DE ZUBIRIA Sede A - Ramón de Zubiria | Diagonal 129 B Bis No 93 B 51 | SI | 6000 | 912 | MAÑANA
SECRETARIA DE EDUCACIÓN DEL DISTRITO | Colegio Oficial |  | EL SALITRE SUBA Sede B - San Carlos Tuna Baja | Avenida Carrera 153 No 100-44 | SI | 2000 | 1189
SECRETARIA DE EDUCACIÓN DEL DISTRITO | Colegio Oficial |  | VISTA BELLA Sede A - San Cipriano | Calle 166 No 54 C 08 | SI | 2000 | 576 | MAÑANA
SECRETARIA DE EDUCACIÓN DEL DISTRITO | Colegio Oficial |  | SIMON BOLIVAR Sede A - Simón bolivar | Carrera 92 No 146 C 50 | SI | 12500 | 1559 | ÚNICA
SECRETARIA DE EDUCACIÓN DEL DISTRITO | Colegio Oficial |  | SIMON BOLIVAR Sede B - Suba Centro | Carrera 90 No 145 -39 | SI | 1000 | 245 | TARDE
SECRETARIA DE EDUCACIÓN DEL DISTRITO | Colegio Oficial |  | TIBABUYES UNIVERSAL Sede A - Tibabuyes Universal | Carrera 128 A No 139-13 | SI | 12500 | 1576 | MAÑANA
SECRETARIA DE EDUCACIÓN DEL DISTRITO | Colegio Oficial |  | VEINTIUN ANGELES Sede B - Rural Tuna Alta | Calle 155 A No 88-05 | SI | 4000 | 334
SECRETARIA DE EDUCACIÓN DEL DISTRITO | Colegio Oficial |  | VILLA ELISA Sede A - Villa Elisa | Calle 132 C No 92 A 71 | SI | 3500 | 744 | TARDE
SECRETARIA DE EDUCACIÓN DEL DISTRITO | Colegio Oficial |  | LA GAITANA Sede B - Villa Maria | Carrera 124 No 132 B 02 | SI | 2500 | 931 | TARDE
SECRETARIA DE EDUCACIÓN DEL DISTRITO | Colegio Oficial |  | VISTA BELLA Sede B - Vista Bella | Calle 167 A No 54 B 40 | SI | 4000 | 409 | MAÑANA
SECRETARIA DE EDUCACIÓN DEL DISTRITO | Colegio Oficial |  | ANIBAL FERNANDEZ DE SOTO Sede A - Anibal Fernandez de Soto | Carrera 53 No 135-13 | SI | 6000 | 785 | MAÑANA
SECRETARIA DE EDUCACIÓN DEL DISTRITO | Colegio Oficial |  | ALBERTO LLERAS CAMARGO Sede A - Alberto Lleras C | Carrera 111 A No 139-88 | SI | 6000 | 3237
SECRETARIA DE EDUCACIÓN DEL DISTRITO | Colegio Oficial |  | GERARDO PAREDES Sede A - Gerardo Paredes Martinez | Carrera 94 C No 129 A 04 | SI | 25000 | 4815 | NOCTURNA
SECRETARIA DE EDUCACIÓN DEL DISTRITO | Colegio Oficial |  | JULIO FLOREZSede A - Santa Rosa | Calle 102 A No 70-40 | SI | 8000 | 647 | ÚNICA
SECRETARIA DE EDUCACIÓN DEL DISTRITO | Colegio Oficial |  | JUAN LOZANO Y LOZANO Sede A - Juan Lozano y Lozano | Calle 140 A No 100-30 | SI | 50000 | 1190 | NOCTURNA
SECRETARIA DE EDUCACIÓN DEL DISTRITO | Colegio Oficial |  | CHORRILLOS - NICOLAS BUENAVENTURA Sede A - Rural Chorrillos | ESCUELA RURAL CHORRILLOS TUNA RURAL | SI | 10000 | 321
SECRETARIA DE EDUCACIÓN DEL DISTRITO | Colegio Oficial |  | GUSTAVO MORALES MORALES Sede A - Gustavo Morales | Calle 129 No 55-55 | SI | 9000 | 1776
SECRETARIA DE EDUCACIÓN DEL DISTRITO | Colegio Oficial |  | BILBAO - PARQUES DEL CAMPO Sede A - Bilbao - Parques del Campo (Don Bosco V) | Calle 143 A No 118 - 50 | SI | 25000 | 1193
SECRETARIA DE EDUCACIÓN DEL DISTRITO | Colegio Oficial |  | VILLA ELISA Sede B - Bilbao | Calle 135 No 94 C 57 | SI | 2000 | 222
SECRETARIA DE EDUCACIÓN DEL DISTRITO | Colegio Oficial |  | LA TOSCANA - JOSE MARIA VELAZCOSede A - La Toscana - Piedra Verde | Carrera 131 No 133-44 | SI | 25000 | 1266
SECRETARIA DE EDUCACIÓN DEL DISTRITO | Colegio Oficial |  | VEINTIUN ANGELES Sede A - Tuna Alta | Carrera 90 Nº 154 A 09 | SI | 54000 | 2110
SECRETARIA DE EDUCACIÓN DEL DISTRITO | Colegio Oficial |  | GERARDO MOLINA RAMIREZSede A - Gavilanes 10 y 11 | Carrera 143 Nº 142 A 62 | SI | 25000 | 3207
SECRETARIA DE EDUCACIÓN DEL DISTRITO | Colegio Oficial |  | RAMON DE ZUBIRIA Sede C - Rincon la Palma | Calle 130 D No 88 B - 49 | SI | 25000 | 1524
SECRETARIA DE EDUCACIÓN DEL DISTRITO | Colegio Oficial |  | GONZALO ARANGO Sede A - Gloria Lara | Calle 130 C No 97-71 | SI | 25000 | 1404
SECRETARIA DE EDUCACIÓN DEL DISTRITO | Colegio Oficial |  | DELIA ZAPATA OLIVELLA Sede A - Fontanar Inurbe | Carrera 141 A No 144-69 | SI | 50000 | 2198
SECRETARIA DE EDUCACIÓN DEL DISTRITO | Colegio Oficial |  | NICOLAS BUENAVENTURA ANTES CADEL SUBA | Carrera 103 B No 153 - 01 int 2 | SI | 50000 | 1850
SECRETARIA DE EDUCACIÓN DEL DISTRITO | Colegio Oficial |  | VIRGINIA GUTIERREZ DE PINEDASede A - TTES de Colombia | Calle 131 B No 95-11 | SI | 50000 | 2096
SECRETARIA DE EDUCACIÓN DEL DISTRITO | Colegio Oficial |  | LOTE EN DEVOLUCIÓNMazuren I Sector |  | SI | na | 0
SECRETARIA DE EDUCACIÓN DEL DISTRITO | Colegio Oficial |  | GONZALO ARANGO SEDE B -CATALANES | Carrera 102 A No 135 A 07 | SI | 2000 | 208
SECRETARIA DE EDUCACIÓN DEL DISTRITO | Colegio Oficial |  | NUEVA ZELANDIA Sede B - Mirandela | Calle 187 No 49-42 | SI | 48720 | 648
SECRETARIA DE EDUCACIÓN DEL DISTRITO | Colegio Oficial |  | JORGE MARIO BERGOGLIOSede A - CIUDADEL CAFAM - PUERTO SOL | Carrera 113 C No 142 B 21 | SI | 25000 | 516
SECRETARIA DE EDUCACIÓN DEL DISTRITO | Colegio Oficial |  | LA TOSCANA LISBOA Sede D - María Cirstina Salazar | Calle 142 No 128-02 | SI | 14000 | 250
SECRETARIA DE EDUCACIÓN DEL DISTRITO | Colegio Oficial |  | TIBABUYES UNIVERSAL Sede B - VICENTE FERRER | Calle 137 No 112 A 73 | SI | 48000 | 924
SECRETARIA DE EDUCACIÓN DEL DISTRITO | Colegio Oficial |  | JUAN LOZANO Y LOZANO Sede B - Ana Mercedes Hoyos Mejia - antes lote Fontagrande | Carrera 106 B No 151 C 92 | SI | 25000 | 1819
SECRETARIA DE EDUCACIÓN DEL DISTRITO | Colegio Oficial |  | LOTE EN DEVOLUCIÓNMazuren I Sector II |  | SI | na | 0
SECRETARIA DE EDUCACIÓN DEL DISTRITO | Colegio Oficial |  | JAIME NIÑO DIEZJAIME NIÑO DIEZ | Avenida Calle 145 No 110-98 | SI | 75300 | 520
SECRETARIA DE EDUCACIÓN DEL DISTRITO | Colegio Oficial |  | SIMON BOLIVAR Sede C - THEILARD DE CHARDAN - LA CAROLINA | Calle 147 C No 92-24 | SI | 1000 | 60
SECRETARIA DE EDUCACIÓN DEL DISTRITO | Colegio Oficial |  | FRANCISCO PRIMEROSede A | Carrera 28 No 63-64 | SI | 4500 | 432
SECRETARIA DE EDUCACIÓN DEL DISTRITO | Colegio Oficial |  | COLEGIO FEMENINO LORENCITA VILLEGAS DE SANTOS Sede B | carrera 51 Nº 78 88 | SI | 6000 | 154
SECRETARIA DE EDUCACIÓN DEL DISTRITO | Colegio Oficial |  | DOMINGO FAUSTINO SARMIENTO Sede D - José Antonio Ricaurte | Carrera 56 No 94-02 | SI | 2000 | 182 | NOCTURNA
SECRETARIA DE EDUCACIÓN DEL DISTRITO | Colegio Oficial |  | FRANCISCO PRIMEROSede B | Carrera 28 B No 65-80 | SI | 46000 | 320
SECRETARIA DE EDUCACIÓN DEL DISTRITO | Colegio Oficial |  | TOMAS CARRASQUILLASede B - Panamericana | Calle 74 A No 63-04 | SI | 3000 | 948 | ÚNICA
SECRETARIA DE EDUCACIÓN DEL DISTRITO | Colegio Oficial |  | JUAN FRANCISCO BERBEO Sede B - Policarpa Salavarrieta | Calle 77 No 22-66 | SI | 2000 | 209 | ÚNICA
SECRETARIA DE EDUCACIÓN DEL DISTRITO | Colegio Oficial |  | DOMINGO FAUSTINO SARMIENTO Sede B - Sevilla | Calle 91 A No 60-01 | SI | 6000 | 157 | MAÑANA
SECRETARIA DE EDUCACIÓN DEL DISTRITO | Colegio Oficial |  | REPUBLICA DE PANAMA Sede C - Simón Bolivar | Calle 78 Nº 58-60 | SI | 20000 | 198 | ÚNICA
SECRETARIA DE EDUCACIÓN DEL DISTRITO | Colegio Oficial |  | COLEGIO FEMENINO LORENCITA VILLEGAS DE SANTOS Sede A - Eduardo Carranza | Carrrera 52 No 76-63 | SI | 4000 | 472
SECRETARIA DE EDUCACIÓN DEL DISTRITO | Colegio Oficial |  | JUAN FRANCISCO BERBEO Sede A - Juan Francisco Berbeo | Carrera 28 B No 78-40 | SI | 14000 | 887 | ÚNICA
SECRETARIA DE EDUCACIÓN DEL DISTRITO | Colegio Oficial |  | HELADIA MEJIA Sede A - Heladia Mejia | Calle 66 No 15-41 | SI | 12500 | 526
SECRETARIA DE EDUCACIÓN DEL DISTRITO | Colegio Oficial |  | JORGE ELIECER GAITAN Sede A - Jorge Eliecer Gaitán - Pabellón Oriental | Calle 66 A No 56 B 35 | SI | 8000 | 824
SECRETARIA DE EDUCACIÓN DEL DISTRITO | Colegio Oficial |  | RAFAEL BERNAL JIMENEZSede A - Rafael Bernal Jimenez | Carrera 53 No 75- 17 | SI | 25000 | 674 | ÚNICA
SECRETARIA DE EDUCACIÓN DEL DISTRITO | Colegio Oficial |  | REPUBLICA DE PANAMA Sede A - Republica de Panamá | Carrera 57 A No 74 A 32 | SI | 12500 | 461
SECRETARIA DE EDUCACIÓN DEL DISTRITO | Colegio Oficial |  | TOMAS CARRASQUILLASede A - Tomás Carrasquilla | Calle 74 A No 63-04 | SI | 25000 | 948
SECRETARIA DE EDUCACIÓN DEL DISTRITO | Colegio Oficial |  | REPUBLICA DE PANAMA Sede B - Avenida Chile | Carrera 62 No 70 C 31 | SI | 4000 | 86 | ÚNICA
SECRETARIA DE EDUCACIÓN DEL DISTRITO | Colegio Oficial |  | DOMINGO FAUSTINO SARMIENTO Sede C - Carlos Saenz de Santamaria | Carrera 56 No 94 C 23 | SI | 3000 | 189
SECRETARIA DE EDUCACIÓN DEL DISTRITO | Colegio Oficial |  | RAFAEL BERNAL JIMENEZSede B - Gloria Gaitán A | Carrera 54 No 78-85 | SI | 12500 | 542
SECRETARIA DE EDUCACIÓN DEL DISTRITO | Colegio Oficial |  | COLEGIO FEMENINO LORENCITA VILLEGAS DE SANTOS Sede A | Carrera 29 C No 71 C 11 | SI | 6000 | 472
SECRETARIA DE EDUCACIÓN DEL DISTRITO | Colegio Oficial |  | JORGE ELIECER GAITAN Sede B - Manuel Murillo Toro | Avda Calle 72 No 58-75 | SI | 12500 | 509 | TARDE
SECRETARIA DE EDUCACIÓN DEL DISTRITO | Colegio Oficial |  | HELADIA MEJIA Sede B - Modelo del Norte | Calle 64 No 20-21 | SI | 1000 | 664 | TARDE
SECRETARIA DE EDUCACIÓN DEL DISTRITO | Colegio Oficial |  | DOMINGO FAUSTINO SARMIENTO Sede A - Domingo Faustino Sarmiento | Traversal 60 C No 95- 51 | SI | 12500 | 633 | MAÑANA
SECRETARIA DE EDUCACIÓN DEL DISTRITO | Colegio Oficial |  | JORGE ELIECER GAITAN Sede C - Jardín Infantil Nacional Popular No. 1 | Calle 66 A No 42-40 | SI | 3000 | 122
SECRETARIA DE EDUCACIÓN DEL DISTRITO | Colegio Oficial |  | PALERMOPalermo | Carrera 23 No 49-51 | SI | 25000 | 1276 | MAÑANA
SECRETARIA DE EDUCACIÓN DEL DISTRITO | Colegio Oficial |  | MANUELA BELTRAN Sede A - Nal.de Comercio Manuela Beltran | Carrera 14 A No 57-28 | SI | 12500 | 1012
SECRETARIA DE EDUCACIÓN DEL DISTRITO | Colegio Oficial |  | MANUELA BELTRAN Sede B - Antonio Nariño | Carrera 32 A No 27-18 | SI | 2000 | 523 | NOCTURNA
SECRETARIA DE EDUCACIÓN DEL DISTRITO | Colegio Oficial |  | REDP - CENTRO DE GESTION COMUNITARIADIRECCION LOCAL DE EDUCACION LOC 13 Y LOC 2 | Carrera 28 A No 62- 46 | SI | 10000 | 20
SECRETARIA DE EDUCACIÓN DEL DISTRITO | Colegio Oficial |  | IDEP Y CENTRO CAPACITACION MAESTROSAntes Escuela Hogar El Campin | Calle 62 No 26-41 | SI | 4000 | 30
SECRETARIA DE EDUCACIÓN DEL DISTRITO | Colegio Oficial |  | RICAURTESede B - Antonio Ricaurte | Calle 10 No 29-48 | SI | 45000 | 379 | TARDE
SECRETARIA DE EDUCACIÓN DEL DISTRITO | Colegio Oficial |  | EDUARDO SANTOS Sede A - Eduardo Santos | Carrera 19 B Bis No 1 C 55 | SI | 12000 | 1047 | ÚNICA
SECRETARIA DE EDUCACIÓN DEL DISTRITO | Colegio Oficial |  | SAN FRANCISCO DE ASIS Sede B - Emma Villegas | Carrera 21 No 1 H 06 | SI | 45000 | 600
SECRETARIA DE EDUCACIÓN DEL DISTRITO | Colegio Oficial |  | REPUBLICA BOLIVARIANA DE VENEZUELA Sede A - República de Venezuela | Avda Carrera 19 No 22 A 32 | SI | 24000 | 382
SECRETARIA DE EDUCACIÓN DEL DISTRITO | Colegio Oficial |  | RICAURTESede A - Ricaurte | Avda Carrera 27 No 7-48 | SI | 45000 | 558 | ÚNICA
SECRETARIA DE EDUCACIÓN DEL DISTRITO | Colegio Oficial |  | PANAMERICANOSede A - Panamericano(Escuela bavaria) | Avenida Carrera 27 No 24 C 19 | SI | 2000 | 596
SECRETARIA DE EDUCACIÓN DEL DISTRITO | Colegio Oficial |  | REPUBLICA BOLIVARIANA DE VENEZUELA Sede B - Samper Mendoza | Calle 22 A No 25-52 | SI | 5000 | 370 | ÚNICA
SECRETARIA DE EDUCACIÓN DEL DISTRITO | Colegio Oficial |  | TECNICO MENORAHSede A - Técnico Menorah | Carrera 19 B Bis No 1 C 56 | SI | 63000 | 1680
SECRETARIA DE EDUCACIÓN DEL DISTRITO | Colegio Oficial |  | AGUSTIN NIETO CABALLERO Sede A - Agustín Nieto Caballero | Carrera 19 No 11-17 | SI | 8000 | 724 | ÚNICA
SECRETARIA DE EDUCACIÓN DEL DISTRITO | Colegio Oficial |  | EDUARDO SANTOS Sede B - Rebeca Gutierrez | Carrera 24 No 1 H 19 | SI | 2000 | 129
SECRETARIA DE EDUCACIÓN DEL DISTRITO | Colegio Oficial |  | SAN FRANCISCO DE ASIS SEDE A | Calle 1 C Bis No 19-79 | SI | 45000 | 574
SECRETARIA DE EDUCACIÓN DEL DISTRITO | Colegio Oficial |  | ANTONIA SANTOS Sede A - Antonia Santos Secundaria y media | Carrera 22 No 12 71 Int 2 | SI | 45000 | 855
SECRETARIA DE EDUCACIÓN DEL DISTRITO | Colegio Oficial |  | ANTONIA SANTOS Sede B - Antonia Santos primaria (R.Dominicana) | Calle 12 No 21-14 | SI | 45000 | 855
SECRETARIA DE EDUCACIÓN DEL DISTRITO | Colegio Oficial |  | BODEGABODEGAS ROSA ZARATE (LOS MARTIRES) | Carrera 25A No. 8-45 | SI | 1000 | 6
SECRETARIA DE EDUCACIÓN DEL DISTRITO | Colegio Oficial |  | ESCUELA NORMAL SUPERIOR DISTRITAL MARIA MONTESSORI Y ANEXA Sede A - Anexa-normal Maria Montessori | Calle 14 Sur No 14-20 | SI | 65000 | 866
SECRETARIA DE EDUCACIÓN DEL DISTRITO | Colegio Oficial |  | ATANASIO GIRARDOTSede A - Atanasio Girardot | Calle 14 Sur No 28-16 | SI | 45000 | 2048 | MAÑANA
SECRETARIA DE EDUCACIÓN DEL DISTRITO | Colegio Oficial |  | FRANCISCO DE PAULA SANTANDER Sede A - Fco de Paula Santander | Calle 26 Sur No 27-38 | SI | 45000 | 536
SECRETARIA DE EDUCACIÓN DEL DISTRITO | Colegio Oficial |  | CEDIT JAIME PARDO LEAL Sede A - Jaime Pardo Leal | Carrera 10 A No 3-21 Sur | SI | 45000 | 1187 | ÚNICA
SECRETARIA DE EDUCACIÓN DEL DISTRITO | Colegio Oficial |  | GUSTAVO RESTREPOSEDE C - Gabriel Turbay | Transversal 12 A Bis No 13-31 Sur | SI | 18000 | 387 | MAÑANA
SECRETARIA DE EDUCACIÓN DEL DISTRITO | Colegio Oficial |  | GUILLERMO LEON VALENCIA Sede A - Guillermo León Valencia | Carrera 24 B No 16-03 Sur | SI | 63000 | 1394 | MAÑANA
SECRETARIA DE EDUCACIÓN DEL DISTRITO | Colegio Oficial |  | ESCUELA NORMAL SUPERIOR DISTRITAL MARIA MONTESSORI Y ANEXA Sede B - Normal Maria Montessori | Calle 10 Sur No 13-27 | SI | 45000 | 1507
SECRETARIA DE EDUCACIÓN DEL DISTRITO | Colegio Oficial |  | GUILLERMO LEON VALENCIA Sede B - Ntra Señora de la Sabiduria | Diagonal 16 A Sur No 24 C 79 | SI | 2000 | 108
SECRETARIA DE EDUCACIÓN DEL DISTRITO | Colegio Oficial |  | FRANCISCO DE PAULA SANTANDER Sede B | Calle 29 Sur No 29 A 47 | SI | 2000 | 353 | MAÑANA
SECRETARIA DE EDUCACIÓN DEL DISTRITO | Colegio Oficial |  | GUILLERMO LEON VALENCIA Sede C - República de Panama | Calle 10 B Bis Sur No 16-11 | SI | 2000 | 137
SECRETARIA DE EDUCACIÓN DEL DISTRITO | Colegio Oficial |  | ATANASIO GIRARDOTANTONIO NARIÑO | Carrera 24 B No 4-04 Sur | SI | 2000 | 228 | NOCTURNA
SECRETARIA DE EDUCACIÓN DEL DISTRITO | Colegio Oficial |  | ANTONIO JOSE DE SUCRE Sede A - Antonio José de Sucre | Calle 11 No 65 B 20 | SI | 2500 | 424 | ÚNICA
SECRETARIA DE EDUCACIÓN DEL DISTRITO | Colegio Oficial |  | ESPAÑASede B - Cundinamarca | Calle 19 C No 33-38 | SI | 1500 | 244 | TARDE
SECRETARIA DE EDUCACIÓN DEL DISTRITO | Colegio Oficial |  | CULTURA POPULAR Sede C - Diego Luis Cordoba | Calle 32 Sur No 51-12 | SI | 4000 | 265 | ÚNICA
SECRETARIA DE EDUCACIÓN DEL DISTRITO | Colegio Oficial |  | EL JAZMIN Sede A - El Jazmín | Calle 1 H No 40 D - 13 | SI | 7000 | 1012 | TARDE
SECRETARIA DE EDUCACIÓN DEL DISTRITO | Colegio Oficial |  | MARCO ANTONIO CARREÑO SILVA Sede A - El Remanso | Carrera 34 No 17 A 70 Sur | SI | 10000 | 474 | ÚNICA
SECRETARIA DE EDUCACIÓN DEL DISTRITO | Colegio Oficial |  | ESPAÑASede A - España | Calle 18 No 35-35 | SI | 4500 | 317 | MAÑANA
SECRETARIA DE EDUCACIÓN DEL DISTRITO | Colegio Oficial |  | LUIS VARGAS TEJADA Sede B - John F. Kennedy | Avenida Calle 26 Sur No 52 C 60 | SI | 3000 | 253 | MAÑANA
SECRETARIA DE EDUCACIÓN DEL DISTRITO | Colegio Oficial |  | JOSE JOAQUIN CASASSede A - José Joaquin Casas Sedei | Carrera 56 No 15-41 | SI | 2500 | 213
SECRETARIA DE EDUCACIÓN DEL DISTRITO | Colegio Oficial |  | SILVERIA ESPINOSA DE RENDON Silveria Espinosa | Carrera 58 No 9-55 | SI | 4500 | 698
SECRETARIA DE EDUCACIÓN DEL DISTRITO | Colegio Oficial |  | LUIS CARLOS GALAN SARMIENTO Sede B - La Ponderosa | Calle 1 B No 52 A 02 | SI | 1500 | 491 | TARDE
SECRETARIA DE EDUCACIÓN DEL DISTRITO | Colegio Oficial |  | EL JAZMIN Sede B - La Primavera | Carrera 41 B No 4 C 27 | SI | 1000 | 550 | TARDE
SECRETARIA DE EDUCACIÓN DEL DISTRITO | Colegio Oficial |  | LUIS VARGAS TEJADA Sede A - Luis Vargas Tejada | Carrera 52 C No 19 A 50 Sur | SI | 70000 | 414 | ÚNICA
SECRETARIA DE EDUCACIÓN DEL DISTRITO | Colegio Oficial |  | JULIO GARAVITO ARMEROSede B - Muzu No. 1 | Calle 39 Sur No 51 D 19 | SI | 8000 | 239
SECRETARIA DE EDUCACIÓN DEL DISTRITO | Colegio Oficial |  | JULIO GARAVITO ARMEROSede C - Muzu No. 2 | Carrera 52 No 37-05 Sur | SI | 158000 | 555
SECRETARIA DE EDUCACIÓN DEL DISTRITO | Colegio Oficial |  | SILVERIA ESPINOSA DE RENDON Sede B - Rafael Pombo | Carrera 65 No 3-15 | SI | 6000 | 656 | MAÑANA
SECRETARIA DE EDUCACIÓN DEL DISTRITO | Colegio Oficial |  | BENJAMIN HERRERA Sede B - Rep. De Francia | Carrera 51 C No 34-07 Sur | SI | 1000 | 478
SECRETARIA DE EDUCACIÓN DEL DISTRITO | Colegio Oficial |  | CULTURA POPULAR Sede B - Santa Rita | Carrera 41 No 34-35 Sur | SI | 4000 | 273 | MAÑANA
SECRETARIA DE EDUCACIÓN DEL DISTRITO | Colegio Oficial |  | BENJAMIN HERRERA Sede C - Tayrona | Calle 29 Sur No 41 A 42 | SI | 7500 | 124 | MAÑANA
SECRETARIA DE EDUCACIÓN DEL DISTRITO | Colegio Oficial |  | SILVERIA ESPINOSA DE RENDON Sede C - Trinidad | Calle 5 B No 60-29 | SI | 3000 | 284 | MAÑANA
SECRETARIA DE EDUCACIÓN DEL DISTRITO | Colegio Oficial |  | BENJAMIN HERRERA Sede A - Benjamín Herrera | Carrera 51 A No 26-38 Sur | SI | 4000 | 1017 | TARDE
SECRETARIA DE EDUCACIÓN DEL DISTRITO | Colegio Oficial |  | SORRENTO Sede A - Sorrento | Calle 5 B No 53 C 74 | SI | 16000 | 1245 | TARDE
SECRETARIA DE EDUCACIÓN DEL DISTRITO | Colegio Oficial |  | JOSE MANUEL RESTREPO Sede A - José Manuel Restrepo | Calle 2 Bis No 56 A 37 | SI | 15000 | 1188 | ÚNICA
SECRETARIA DE EDUCACIÓN DEL DISTRITO | Colegio Oficial |  | ANDRES BELLO Sede B - José Joaquín Castro Martinez | Calle 39 Sur No 51 D 19 | SI | 1500 | 304
SECRETARIA DE EDUCACIÓN DEL DISTRITO | Colegio Oficial |  | LUIS CARLOS GALAN SARMIENTO Sede A - Luis Carlos Galán Sarmiento | Calle 1B No 52 A 02 | SI | 21000 | 865
SECRETARIA DE EDUCACIÓN DEL DISTRITO | Colegio Oficial |  | ANDRES BELLO Sede A - Andrés Bello | Calle 39 Sur No 51 C-35 | SI | 17500 | 1375 | NOCTURNA
SECRETARIA DE EDUCACIÓN DEL DISTRITO | Colegio Oficial |  | MARCO ANTONIO CARREÑO SILVA Sede C - Jorge Gaitán Cortes | Carrera 32 C No 1 D 10 | SI | 5000 | 301
SECRETARIA DE EDUCACIÓN DEL DISTRITO | Colegio Oficial |  | JULIO GARAVITO ARMEROSede A - La Alqueria | Calle 40 B Sur No 52 C 60 | SI | 16000 | 643 | MAÑANA
SECRETARIA DE EDUCACIÓN DEL DISTRITO | Colegio Oficial |  | LA MERCED Sede A - La Merced | Avenida Calle 13 No 42 A 51 | SI | 22000 | 1402 | ÚNICA
SECRETARIA DE EDUCACIÓN DEL DISTRITO | Colegio Oficial |  | MARCO ANTONIO CARREÑO SILVA Sede B - Marco Antonio Carreño Silva | Calle 1 Sur No 34 B 33 | SI | 6000 | 368 | ÚNICA
SECRETARIA DE EDUCACIÓN DEL DISTRITO | Colegio Oficial |  | SORRENTO Sede B - San Rafael | Calle 4F No 53-55 | SI | 3000 | 1003 | ÚNICA
SECRETARIA DE EDUCACIÓN DEL DISTRITO | Colegio Oficial |  | CULTURA POPULAR Sede A - Instituto Nacional de Cultura | Carrera 51 No 16-64 Sur | SI | 54000 | 445
SECRETARIA DE EDUCACIÓN DEL DISTRITO | Colegio Oficial |  | JOSE JOAQUIN CASASSede B -Jose Joaquin Casas (Antes Escuela Hogar Puente Aranda) | Carrera 56 No 17-11/21 | SI | 1000 | 164
SECRETARIA DE EDUCACIÓN DEL DISTRITO | Colegio Oficial |  | COLEGIO INTEGRADA LA CANDELARIASede A - La Concordia | Calle 11 Nº 2 -41 | SI | 59000 | 1052 | NOCTURNA
SECRETARIA DE EDUCACIÓN DEL DISTRITO | Colegio Oficial |  | COLEGIO INTEGRADA LA CANDELARIASede C - La Inmaculada | Calle 12 C No 1 A 24 | SI | 1000 | 252 | MAÑANA
SECRETARIA DE EDUCACIÓN DEL DISTRITO | Colegio Oficial |  | ESCUELA NACIONAL DEL COMERCIO - QUNTA DIAZ Sede A - ESNALCO (Quinta Diaz) | Transversal 1 No 17-55 | SI | 3000 | 1000
SECRETARIA DE EDUCACIÓN DEL DISTRITO | Colegio Oficial |  | ALEJANDRO OBREGONSEDE A | Carrera 3 Este No 9-57 | SI | 16000 | 1579 | MAÑANA
SECRETARIA DE EDUCACIÓN DEL DISTRITO | Colegio Oficial |  | ANTONIO BARAYASEDE A | Calle 30 Sur No 13 - 45 | SI | 16000 | 844 | ÚNICA
SECRETARIA DE EDUCACIÓN DEL DISTRITO | Colegio Oficial |  | ALEXANDER FLEMINGSEDE B | Calle 22 Sur No 21-09 | SI | 18000 | 916
SECRETARIA DE EDUCACIÓN DEL DISTRITO | Colegio Oficial |  | BRAVO PEREZSEDE A | Diagonal 45 Bis B Sur No 13 F 41 | SI | 40000 | 1693
SECRETARIA DE EDUCACIÓN DEL DISTRITO | Colegio Oficial |  | CLEMENCIA DE CAYCEDOSEDE A | Carrera 24 No 37-02 Sur | SI | 7000 | 867 | ÚNICA
SECRETARIA DE EDUCACIÓN DEL DISTRITO | Colegio Oficial |  | CLEMENCIA HOLGUIN DE URDANETASEDE A | Calle 32 Sur No 22-30 | SI | 39000 | 773
SECRETARIA DE EDUCACIÓN DEL DISTRITO | Colegio Oficial |  | ALEXANDER FLEMINGSEDE C | Calle 30 Sur No 19 B 07 | SI | 1000 | 145
SECRETARIA DE EDUCACIÓN DEL DISTRITO | Colegio Oficial |  | DIANA TURBAYSEDE A | Diagonal 48 Z Sur 4 B 10 | SI | 180000 | 1464 | MAÑANA
SECRETARIA DE EDUCACIÓN DEL DISTRITO | Colegio Oficial |  | DIANA TURBAYSEDE B | Carrera 2 No 49-05 | SI | 1000 | 329
SECRETARIA DE EDUCACIÓN DEL DISTRITO | Colegio Oficial |  | EL LIBERTADORSede A | Carrera 24 B No 31 B 69 Sur | SI | 30000 | 760 | ÚNICA
SECRETARIA DE EDUCACIÓN DEL DISTRITO | Colegio Oficial |  | ALFREDO IRIARTEMirador | Calle 48 H Sur No 9-11 | SI | 3000 | 330
SECRETARIA DE EDUCACIÓN DEL DISTRITO | Colegio Oficial |  | RESTREPO MILLÁNSEDE C | Carrera 14 No 38-02 Sur | SI | 6000 | 323
SECRETARIA DE EDUCACIÓN DEL DISTRITO | Colegio Oficial |  | ALEXANDER FLEMINGSEDE D | Calle 50 A Sur No 13 A 31 | SI | 1000 | 350
SECRETARIA DE EDUCACIÓN DEL DISTRITO | Colegio Oficial |  | ENRIQUE OLAYA HERRERA | Carrera 10 No 31-29 Sur | SI | 18000 | 4584
SECRETARIA DE EDUCACIÓN DEL DISTRITO | Colegio Oficial |  | GABRIELA MISTRALSEDE B | Calle 39 Sur No 24-36 | SI | 8000 | 392
SECRETARIA DE EDUCACIÓN DEL DISTRITO | Colegio Oficial |  | RAFAEL DELGADO SALGUEROSEDE A | Carrera 26 B No 35 B 49 Sur | SI | 8000 | 409
SECRETARIA DE EDUCACIÓN DEL DISTRITO | Colegio Oficial |  | JOSE MARTIC - GRANJAS DE SAN PABLO | Calle 40 D Sur No 12 J 39 | SI | 3500 | 629
SECRETARIA DE EDUCACIÓN DEL DISTRITO | Colegio Oficial |  | GUSTAVO RESTREPOSEDE A | Carrera 12 H Bis B No 29-30 Sur | SI | 19000 | 754 | ÚNICA
SECRETARIA DE EDUCACIÓN DEL DISTRITO | Colegio Oficial |  | RESTREPO MILLÁNSEDE B | Calle 41 Sur No 26-20 | SI | 3000 | 356
SECRETARIA DE EDUCACIÓN DEL DISTRITO | Colegio Oficial |  | GUSTAVO RESTREPOJOSE ACEVEDO Y GOMEZ | Carrera 12 F No.26 - 17 Sur | SI | 18000 | 877 | ÚNICA
SECRETARIA DE EDUCACIÓN DEL DISTRITO | Colegio Oficial |  | EL LIBERTADORSEDE C | Carrera 26 A Bis No 29-33 Sur | SI | 15000 | 326
SECRETARIA DE EDUCACIÓN DEL DISTRITO | Colegio Oficial |  | ALFREDO IRIARTELa Merced | Diagonal 49 D Bis Sur No 11 D 14 | SI | 15000 | 204 | ÚNICA
SECRETARIA DE EDUCACIÓN DEL DISTRITO | Colegio Oficial |  | LA PAZ CEDSEDE A | Diagonal 52 A Sur No 4 P 10 | SI | 4000 | 444
SECRETARIA DE EDUCACIÓN DEL DISTRITO | Colegio Oficial |  | JOSE MARTID - RESURRECCIÓN | Calle 36 D Sur No11 D 40 | SI | 2500 | 334
SECRETARIA DE EDUCACIÓN DEL DISTRITO | Colegio Oficial |  | REINO DE HOLANDAREINO DE HOLANDA | Transveral 13 G Bis No 46-59 Sur | SI | 3000 | 955 | NOCTURNA
SECRETARIA DE EDUCACIÓN DEL DISTRITO | Colegio Oficial |  | ALFREDO IRIARTECHIRCALES | Transversal 5 L BIS No 48 F- 69 Sur | SI | 25000 | 1491 | ÚNICA
SECRETARIA DE EDUCACIÓN DEL DISTRITO | Colegio Oficial |  | JOSE MARTIA - LUIS LOPEZ DE MESA | Carrera 13 A No 32 A 96 Sur | SI | 5000 | 539 | ÚNICA
SECRETARIA DE EDUCACIÓN DEL DISTRITO | Colegio Oficial |  | MANUEL DEL SOCORRO RODRIGUEZSEDE A | Transversal 23 Bis No 44 -90 Sur | SI | 17000 | 1385 | ÚNICA
SECRETARIA DE EDUCACIÓN DEL DISTRITO | Colegio Oficial |  | EL LIBERTADORSEDE B | Calle 33 Sur No 26 G 10 | SI | 10000 | 586
SECRETARIA DE EDUCACIÓN DEL DISTRITO | Colegio Oficial |  | REINO DE HOLANDASEDE B | Diagonal 46 Sur No 12 A 32 | SI | 4000 | 544
SECRETARIA DE EDUCACIÓN DEL DISTRITO | Colegio Oficial |  | MARRUECOS Y MOLINOS Sede A - Marruecos y Molinos | CL 49 B BIS SUR No 5 U 15 | SI | 70000 | 3641 | NOCTURNA
SECRETARIA DE EDUCACIÓN DEL DISTRITO | Colegio Oficial |  | RAFAEL DELGADO SALGUEROSEDE B | Calle 41 Bis Sur No 31-46 | SI | 4000 | 163
SECRETARIA DE EDUCACIÓN DEL DISTRITO | Colegio Oficial |  | MISAEL PASTRANA BORREROSEDE A | Carrera 10 A No 39-05 Sur | SI | 5000 | 1342 | NOCTURNA
SECRETARIA DE EDUCACIÓN DEL DISTRITO | Colegio Oficial |  | JOSE MARTIB - NAZARETH | Calle 32 C Sur No 13 A 88 | SI | 4500 | 425
SECRETARIA DE EDUCACIÓN DEL DISTRITO | Colegio Oficial |  | COLOMBIA VIVASEDE A | Carrera 5 A No 48 M 50 Sur Int 1 | SI | 5000 | 1526
SECRETARIA DE EDUCACIÓN DEL DISTRITO | Colegio Oficial |  | ANTONIO BARAYASEDE B | Calle 25 A Sur No 24 G 45 | SI | 4000 | 303
SECRETARIA DE EDUCACIÓN DEL DISTRITO | Colegio Oficial |  | PALERMO SURSEDE A | Transversal 2 B Bis No 49 D 41 Sur | SI | 3000 | 1306 | MAÑANA
SECRETARIA DE EDUCACIÓN DEL DISTRITO | Colegio Oficial |  | QUIROGA ALIANZASEDE A | Carrera 23 No 35 - 20 Sur | SI | 19800 | 1245
SECRETARIA DE EDUCACIÓN DEL DISTRITO | Colegio Oficial |  | ALEXANDER FLEMINGSEDE A | Diagonal 45 Bis Sur No 13 F 03 | SI | 4000 | 691
SECRETARIA DE EDUCACIÓN DEL DISTRITO | Colegio Oficial |  | REPUBLICA ESTADOS UNIDOS DE AMERICASEDE A | Calle 22 Sur No 24 B-65 | SI | 10500 | 639
SECRETARIA DE EDUCACIÓN DEL DISTRITO | Colegio Oficial |  | REPUBLICA FEDERAL DE ALEMANIASEDE A | Carrera 23 B No.44 - 05 Sur | SI | 4500 | 495 | ÚNICA
SECRETARIA DE EDUCACIÓN DEL DISTRITO | Colegio Oficial |  | MANUEL DEL SOCORRO RODRIGUEZSEDE B | Carrera 27 No 45-35 Sur | SI | 10000 | 381
SECRETARIA DE EDUCACIÓN DEL DISTRITO | Colegio Oficial |  | RESTREPO MILLÁNSEDE A | Calle 40 Sur No 23-25 | SI | 25000 | 1172
SECRETARIA DE EDUCACIÓN DEL DISTRITO | Colegio Oficial |  | JOSE MARTIE - RIO DE JANEIRO | Calle 34 Sur No 13 G 11 | SI | 1500 | 110 | ÚNICA
SECRETARIA DE EDUCACIÓN DEL DISTRITO | Colegio Oficial |  | SAN AGUSTIN Sede A - San Agustín | Calle 49 C Sur No 5 C 41 | SI | 6000 | 2632 | TARDE
SECRETARIA DE EDUCACIÓN DEL DISTRITO | Colegio Oficial |  | SANTA LUCÍASANTA LUCIA | Carrera 13 G No 37-80 Sur | SI | 96000 | 1103
SECRETARIA DE EDUCACIÓN DEL DISTRITO | Colegio Oficial |  | LICEO FEMENINO DE CUNDINAMARCA MERCEDES NARIÑOSEDE A | Carrera 14 No 22 A 24 Sur | SI | 9000 | 3796
SECRETARIA DE EDUCACIÓN DEL DISTRITO | Colegio Oficial |  | BODEGAQUIROGA | Transversal 5 U No 48 J 30 Sur |  | 0 | 0
SECRETARIA DE EDUCACIÓN DEL DISTRITO | Colegio Oficial |  | MARIA CANOA | Carrera 4 B No 51 A 02 Sur | SI | 6000 | 1720
SECRETARIA DE EDUCACIÓN DEL DISTRITO | Colegio Oficial |  | ACACIA IISede B - Acacia I | Diagonal 62 D Sur No 19 A 55 | SI | 9000 | 550 | TARDE
SECRETARIA DE EDUCACIÓN DEL DISTRITO | Colegio Oficial |  | ACACIA IISede B - Acacia I | Calle 62 Sur No. 19 B - 42 | SI | 36000 | 2216 | TARDE
SECRETARIA DE EDUCACIÓN DEL DISTRITO | Colegio Oficial |  | ARBORIZADORA ALTA Arborizadora Alta | Calle 70 Sur No 33-03 MJ | SI | 2000 | 1867 | TARDE
SECRETARIA DE EDUCACIÓN DEL DISTRITO | Colegio Oficial |  | ARBORIZADORA BAJA Sede A - Arborizadora Baja | Calle 59 A Bis Sur No 45-16 | SI | 60000 | 2378 | TARDE
SECRETARIA DE EDUCACIÓN DEL DISTRITO | Colegio Oficial |  | CIUDAD BOLIVAR - ARGENTINA Brisas del Volador | Calle 72 Sur No.47 B-09 | SI | 1000 | 353
SECRETARIA DE EDUCACIÓN DEL DISTRITO | Colegio Oficial |  | EL MINUTO DE BUENOS AIRESMINUTO DE BUENOS AIRES | Calle 78 A Sur No 17 F 26 | SI | 1000 | 496
SECRETARIA DE EDUCACIÓN DEL DISTRITO | Colegio Oficial |  | CANADASede A - Canada | Calle 76 Sur No 24 A 11 | SI | 2000 | 789 | TARDE
SECRETARIA DE EDUCACIÓN DEL DISTRITO | Colegio Oficial |  | CIUDAD BOLIVAR - ARGENTINA Sede A - Ciudad Bolivar | Calle 70 Sur No 56 - 45 | SI | 80000 | 1617 | FIN DE SEMANA
SECRETARIA DE EDUCACIÓN DEL DISTRITO | Colegio Oficial |  | CIUDAD DE MONTREALSede A - Ciudad Montreal | Carrera 17 B No. 64 B - 45 Sur | SI | 6000 | 828
SECRETARIA DE EDUCACIÓN DEL DISTRITO | Colegio Oficial |  | COMPARTIR RECUERDOSede A - Compartir Lucero Alto | Calle 69 Sur No.18 B 35 | SI | 8000 | 1113 | TARDE
SECRETARIA DE EDUCACIÓN DEL DISTRITO | Colegio Oficial |  | CONFEDERACION BRISAS DEL DIAMANTE (IED) Confederación SuizaSede A - CONFEDERACION BRISAS DEL DIAMANTE (IED) Confederación Suiza | Diagonal 71 B Sur No 18 I 20 | SI | 4500 | 996
SECRETARIA DE EDUCACIÓN DEL DISTRITO | Colegio Oficial |  | SIERRA MORENA Sede C - Divino Niño | Carrera 46 A No.79 D 15 Sur | SI | 6000 | 685 | MAÑANA
SECRETARIA DE EDUCACIÓN DEL DISTRITO | Colegio Oficial |  | MANUELA BELTRAN EL PARAISO Sede B - El Paraiso | Carrera 46 A No.71-21 Sur | SI | 96000 | 1011 | MAÑANA
SECRETARIA DE EDUCACIÓN DEL DISTRITO | Colegio Oficial |  | COMPARTIR RECUERDOSede B - El Recuerdo | Calle 65 D Sur No 18 A 04 | SI | 6000 | 417 | TARDE
SECRETARIA DE EDUCACIÓN DEL DISTRITO | Colegio Oficial |  | EL TESORO DE LA CUMBREEL TESORO | Transversal 18 H No 77 A 95 Sur | SI | 1000 | 368 | TARDE
SECRETARIA DE EDUCACIÓN DEL DISTRITO | Colegio Oficial |  | ESTRELLA DEL SURSede A - Estrella I | Carrera 17 P No 72-25 Sur | SI | 10000 | 311
SECRETARIA DE EDUCACIÓN DEL DISTRITO | Colegio Oficial |  | ESTRELLA DEL SURSede B - Estrella II | Calle 75 Sur No.18B-45 | SI | 8000 | 560
SECRETARIA DE EDUCACIÓN DEL DISTRITO | Colegio Oficial |  | ESTRELLA DEL SURSede C - Estrella III | Calle 74 A Sur No 18-21 | SI | 3000 | 620
SECRETARIA DE EDUCACIÓN DEL DISTRITO | Colegio Oficial |  | ISMAEL PERDOMO Sede A - Ismael Perdomo | Calle 63 A Sur No. 71 F 59 | SI | 9000 | 2393 | NOCTURNA
SECRETARIA DE EDUCACIÓN DEL DISTRITO | Colegio Oficial |  | RODRIGO LARA BONILLA Sede E | Calle 64 C Sur No 29-02 | SI | 36000 | 842
SECRETARIA DE EDUCACIÓN DEL DISTRITO | Colegio Oficial |  | IED LA ARABIA SEDE ASede A - IED LA ARABIA SEDE A | Carrera 18 H No 81 D 69 Sur | SI | 60000 | 897
SECRETARIA DE EDUCACIÓN DEL DISTRITO | Colegio Oficial |  | NICOLAS GOMEZ DAVILALA CUMBRE | Carrera 20 B No 69 H 33 Sur MJ | SI | 1000 | 503
SECRETARIA DE EDUCACIÓN DEL DISTRITO | Colegio Oficial |  | LA ESTANCIA SAN ISIDRO LABRADOR Sede A - La Estancia | Carrera 75 No 59 - 45 Sur | SI | 2000 | 1950 | NOCTURNA
SECRETARIA DE EDUCACIÓN DEL DISTRITO | Colegio Oficial |  | CONFEDERACION BRISAS DEL DIAMANTE (IED)Las Manitas Confederación Villas del Diamante sede D. | Calle 69 T Sur No 18 J 25 | SI | 2000 | 435
SECRETARIA DE EDUCACIÓN DEL DISTRITO | Colegio Oficial |  | MANUELA BELTRAN EL PARAISO Sede A - Manuela Beltrán | Carrera 46 No.69 D-20 Sur | SI | 40000 | 1245
SECRETARIA DE EDUCACIÓN DEL DISTRITO | Colegio Oficial |  | VILLAMAR (IED)MARANDÚ | Calle 68 D Sur No 18 Z 18 | SI | 6000 | 192
SECRETARIA DE EDUCACIÓN DEL DISTRITO | Colegio Oficial |  | UNION EUROPEA (IED)María Cano. Unión Europea sede B | Calle 69 B Sur No 17 N 92 | SI | 6000 | 271
SECRETARIA DE EDUCACIÓN DEL DISTRITO | Colegio Oficial |  | EL MINUTO DE BUENOS AIRES (IED)Minuto de María | Calle 80A Sur No.17 N -80 | SI | 4000 | 668 | ÚNICA
SECRETARIA DE EDUCACIÓN DEL DISTRITO | Colegio Oficial |  | COLEGIO RURAL MOCHUELO ALTOMochuelo Alto | Carrera 3 No 3-76 Mochuelo Alto | SI | 3000 | 332 | ÚNICA
SECRETARIA DE EDUCACIÓN DEL DISTRITO | Colegio Oficial |  | JOSE JAIME ROJAS (IED)José Jaime Rojas - Naciones Unidas II | Calle 78 D Sur No 18 U 91 | SI | 4000 | 1044
SECRETARIA DE EDUCACIÓN DEL DISTRITO | Colegio Oficial |  | PARAISO MIRADOR (IED)Paraíso Mirador Primaria (sede b) | Calle 71 C Bis A Sur No 27 A 50 | SI | 1000 | 150
SECRETARIA DE EDUCACIÓN DEL DISTRITO | Colegio Oficial |  | COLEGIO RURAL PASQUILLASede A (Sección Primaria) - COLEGIO RURAL PASQUILLA | Calle 4 No 2-18 Pasquilla | SI | 1000 | 291
SECRETARIA DE EDUCACIÓN DEL DISTRITO | Colegio Oficial |  | COLEGIO RURAL PASQUILLASede C - COLEGIO RURAL PASQUILLA | Cerd Pasquillita | SI | 1000 | 68
SECRETARIA DE EDUCACIÓN DEL DISTRITO | Colegio Oficial |  | CEDID CIUDAD BOLIVAR Sede C - Perdomo Alto | Transversal 73 G No 69-28 Sur | SI | 1000 | 478 | MAÑANA
SECRETARIA DE EDUCACIÓN DEL DISTRITO | Colegio Oficial |  | ARBORIZADORA ALTA Sede B - Pradera Esperanza | Carrera 44 No 72-36 Sur | SI | 450000 | 669 | TARDE
SECRETARIA DE EDUCACIÓN DEL DISTRITO | Colegio Oficial |  | RURAL QUIBA ALTA Sede A - Quiba Alta | Escuela Rural Quiba Alto | SI | 4000 | 625
SECRETARIA DE EDUCACIÓN DEL DISTRITO | Colegio Oficial |  | COLEGIO RURAL QUIBA ALTASede B - COLEGIO RURAL QUIBA ALTA | Escuela Quiba bajo Quiba Bajo | SI | 4000 | 735
SECRETARIA DE EDUCACIÓN DEL DISTRITO | Colegio Oficial |  | RAFAEL URIBE URIBE (IED)Sede A - RAFAEL URIBE URIBE (IED) | Diagonal 71 B Sur No 18 I 20 | SI | 4000 | 1765
SECRETARIA DE EDUCACIÓN DEL DISTRITO | Colegio Oficial |  | REPUBLICA DE MEXICOSEDE A | Calle 64 Sur No. 16 D- 15 | SI | 40000 | 2355 | MAÑANA
SECRETARIA DE EDUCACIÓN DEL DISTRITO | Colegio Oficial |  | RODRIGO LARA BONILLA Sede A - Rodrigo Lara B. | Diagonal 64 A Sur No 41-51 | SI | 20000 | 2617
SECRETARIA DE EDUCACIÓN DEL DISTRITO | Colegio Oficial |  | NICOLAS GOMEZ DAVILAsEDE B | Calle 67 Sur No 20 D 20 | SI | 24000 | 2111
SECRETARIA DE EDUCACIÓN DEL DISTRITO | Colegio Oficial |  | SAN FRANCISCO Sede B | Calle 67 Sur No 20 A 51 | SI | 40000 | 819
SECRETARIA DE EDUCACIÓN DEL DISTRITO | Colegio Oficial |  | LA ESTANCIA SAN ISIDRO LABRADOR Sede B - San Isidro Labrador | Carrera 77 C No 59 A 15 Sur | SI | 2000 | 515 | TARDE
SECRETARIA DE EDUCACIÓN DEL DISTRITO | Colegio Oficial |  | COLEGIO RURAL PASQUILLASede B Santa Bárbara (rural) - COLEGIO RURAL PASQUILLA | Cedro Santa Barbara Santa Barbara | SI | 1000 | 33
SECRETARIA DE EDUCACIÓN DEL DISTRITO | Colegio Oficial |  | SANTA BARBARA (IED) Santa Bárbara Militar SEDE C Sede B - SANTA BARBARA (IED) Santa Bárbara Militar SEDE C | Carrera 18 Q Bis B No 67 C 21 Sur MJ | SI | 9000 | 475
SECRETARIA DE EDUCACIÓN DEL DISTRITO | Colegio Oficial |  | CEDID CIUDAD BOLIVAR Sede D - Santa Rosita de la Vega | Transversal 49 D No 70-80 Sur | SI | 1000 | 302
SECRETARIA DE EDUCACIÓN DEL DISTRITO | Colegio Oficial |  | SIERRA MORENA Sede A - Sierra Morena | Calle 75 C Sur No 71-03 | SI | 50000 | 2893 | FIN DE SEMANA
SECRETARIA DE EDUCACIÓN DEL DISTRITO | Colegio Oficial |  | SOTAVENTOSede A - Sotavento | Calle 72 Bis Sur No 16 G 30 | SI | 20000 | 946 | MAÑANA
SECRETARIA DE EDUCACIÓN DEL DISTRITO | Colegio Oficial |  | CEDID CIUDAD BOLIVAR Sede B - Tanque Laguna | Calle 75 Sur No 46 B 16 | SI | 1000 | 779 | TARDE
SECRETARIA DE EDUCACIÓN DEL DISTRITO | Colegio Oficial |  | VILLAMAR (IED)Villa Gloria | Carrera 18 M No 69 J 25 Sur | SI | 1000 | 334 | ÚNICA
SECRETARIA DE EDUCACIÓN DEL DISTRITO | Colegio Oficial |  | CONFEDERACION BRISAS DEL DIAMANTE (IED)Villas de Diamante | Diagonal 69 R Sur No. 18 N- 06 | SI | 2000 | 642
SECRETARIA DE EDUCACIÓN DEL DISTRITO | Colegio Oficial |  | CEDID CIUDAD BOLIVAR Sede A - Ciudad Bolivar | Diagonal 70 Sur No 72-41 | SI | 4000 | 2970 | FIN DE SEMANA
SECRETARIA DE EDUCACIÓN DEL DISTRITO | Colegio Oficial |  | GUILLERMO CANO ISAZASede A - Guillermo Cano I saza | Calle 62 BIS Sur No 16C 49 IN 3 | SI | 24000 | 2781
SECRETARIA DE EDUCACIÓN DEL DISTRITO | Colegio Oficial |  | SANTA BARBARA (IED) Compartir Meissen Primaria Santa Bárbara sede BSede B - SANTA BARBARA (IED) Compartir Meissen Primaria. Santa Bárbara sede B | Carrera 18 X No 68 C 06 Sur | SI | 9000 | 429
SECRETARIA DE EDUCACIÓN DEL DISTRITO | Colegio Oficial |  | ESTRELLA DEL SURSede D - Estrella del Sur (Estrella IV) | Carrera 18D No 73-50 Sur MJ | SI | 4000 | 413
SECRETARIA DE EDUCACIÓN DEL DISTRITO | Colegio Oficial |  | LEON DE GREIFFLeón de Greiff | Carrera 17 B Bis A No 67-30 Sur | SI | 45000 | 1770 | NOCTURNA
SECRETARIA DE EDUCACIÓN DEL DISTRITO | Colegio Oficial |  | SAN FRANCISCOSede A - San Francisco | Carrera 22 No.64-29 Sur | SI | 20000 | 2359 | MAÑANA
SECRETARIA DE EDUCACIÓN DEL DISTRITO | Colegio Oficial |  | UNIÓN EUROPEAUnión Europea | Carrera 18 M No 63 D 15 Sur | SI | 4000 | 1709 | MAÑANA
SECRETARIA DE EDUCACIÓN DEL DISTRITO | Colegio Oficial |  | IED LA ARABIA SEDE BSede B - IED LA ARABIA SEDE B | Calle 82 B Sur No. 18 G - 29. | SI | 40000 | 897
SECRETARIA DE EDUCACIÓN DEL DISTRITO | Colegio Oficial |  | SANTA BÁRBARACompartir Meissen | Calle 66 Bis Sur No 18 T 66 | SI | 9000 | 514 | TARDE
SECRETARIA DE EDUCACIÓN DEL DISTRITO | Colegio Oficial |  | COLEGIO RURAL PASQUILLASede A Secundaria - COLEGIO RURAL PASQUILLA | Transversal 3 No 3-17 pasquilla | SI | 9000 | 614
SECRETARIA DE EDUCACIÓN DEL DISTRITO | Colegio Oficial |  | GIMNASIO SABIO CALDAS Sede A - Arborizadora Alta | Carrera 42 No 73 A 10 Sur | SI | 5000 | 1009 | TARDE
SECRETARIA DE EDUCACIÓN DEL DISTRITO | Colegio Oficial |  | DON BOSCO I (CED) (La Joya)Sede A - DON BOSCO I (CED) (La Joya) | Calle 80 A Sur No. 18 C 70 | SI | 25000 | 941
SECRETARIA DE EDUCACIÓN DEL DISTRITO | Colegio Oficial |  | CALASANZ BUENAVISTA Sede A - Buenavista (Calasanz) | Carrera 17 F No 77 A 13 Sur | SI | 4000 | 1152
SECRETARIA DE EDUCACIÓN DEL DISTRITO | Colegio Oficial |  | PARAISO MIRADOR (IED)Paraíso Mirador preescolar | Calle 71 J Sur No. 27 - 57. | SI | 1000 | 1134 | FIN DE SEMANA
SECRETARIA DE EDUCACIÓN DEL DISTRITO | Colegio Oficial |  | PARAISO MIRADOR (IED)Paraíso Mirador Bachillerato sede c | Carrera 27 L No 71 H 46 Sur | SI | 490000 | 1551
SECRETARIA DE EDUCACIÓN DEL DISTRITO | Colegio Oficial |  | COLEGIO RURAL PASQUILLASede D - La Finca | El Rubi - Pasquilla | SI | 4000
SECRETARIA DE EDUCACIÓN DEL DISTRITO | Colegio Oficial |  | SIERRA MORENA Sede B - Santo Domingo | Calle 68 C Sur No 77 B 02 | SI | 4000 | 801 | ÚNICA
SECRETARIA DE EDUCACIÓN DEL DISTRITO | Colegio Oficial |  | MARIA MERCEDES CARRANZA Sede A - Maria Mercedes Carranza - El Almacen | Tranversal 70 G No 65 - 02 Sur | SI | 50000 | 2954 | MAÑANA
SECRETARIA DE EDUCACIÓN DEL DISTRITO | Colegio Oficial |  | CUNDINAMARCASede A - La Riviera del Sur | Calle 60 A Sur No 73 - 67 | SI | 50000 | 3564
SECRETARIA DE EDUCACIÓN DEL DISTRITO | Colegio Oficial |  | FANNY MICKEYVillas de Diamante- Villas del Progreso-Fanny Mickey | Carrera 18 N No 70 A 51 Sur | SI | 40000 | 1859
SECRETARIA DE EDUCACIÓN DEL DISTRITO | Colegio Oficial |  | PARAISO MIRADOR (IED)Adicional Paraíso Mirador | Calle 71 P No 27 P 08 MJ | SI | 120000 |  | FIN DE SEMANA
SECRETARIA DE EDUCACIÓN DEL DISTRITO | Colegio Oficial |  | JOSE MARIA VARGAS VILA (IED)José María Vargas Vila - Margarita Bella flor | Carrera 27 No 74 B 51 Sur | SI | 4000 | 3002 | MAÑANA
SECRETARIA DE EDUCACIÓN DEL DISTRITO | Colegio Oficial |  | ANTONIO GARCIA (IED)Antonio Garcia - Inés Elvira | Carrera 17 F No 73 -33 Sur | SI | 9000 | 2612 | MAÑANA
SECRETARIA DE EDUCACIÓN DEL DISTRITO | Colegio Oficial |  | COLEGIO RURAL JOSÉ CELESTINO MUTISSede A Mochuelo José Celestino Mutis - COLEGIO RURAL JOSÉ CELESTINO MUTIS | El Clavel - sin direccion | SI | 100000 | 1613
SECRETARIA DE EDUCACIÓN DEL DISTRITO | Colegio Oficial |  | EL TESORO DE LA CUMBRELa Esperanza - El tesoro - Lucero - La Joya Bicentenario | Calle 81 Sur No 18 M 08 | SI | 75000 | 1419
SECRETARIA DE EDUCACIÓN DEL DISTRITO | Colegio Oficial |  | EL ENSUEÑOSede A - EL ENSUEÑO | Calle 60 Sur No 70-85 | SI | 25000 | 1040
SECRETARIA DE EDUCACIÓN DEL DISTRITO | Colegio Oficial |  | LOTE LA CONEJERA CONSTRUCCIÓNCandelaria La Nueva | Carrera 22 H No 64-80 Sur | SI | 4000 | 0
SECRETARIA DE EDUCACIÓN DEL DISTRITO | Colegio Oficial |  | ROGELIO SALMONA RESERVA DE MADELENA | Calle 59 Sur No 65-42 | SI | 40000 | 1580
SECRETARIA DE EDUCACIÓN DEL DISTRITO | Colegio Oficial |  | RODRIGO LARA BONILLA Sede C - CANDELARIA LA NUEVA II SECTOR - ASPROCADE - primera infancia | Transversal 49 No 59 C 73 Sur | SI | 27000 | 219
SECRETARIA DE EDUCACIÓN DEL DISTRITO | Colegio Oficial |  | MANUELA BELTRAN EL PARAISO SEDE C - ERASMO DE ROTTHERDAM | Carrera 45 C No 73 B 09 Sur | SI | 2000
SECRETARIA DE EDUCACIÓN DEL DISTRITO | Colegio Oficial |  | ANGELA RESTREPO MORENOSEDE A | Calle 69 Sur No 71 G 12 | SI | 4000 | 1039
SECRETARIA DE EDUCACIÓN DEL DISTRITO | Colegio Oficial |  | BONAVISTA - Agudelo RestrepoBONAVISTA - Agudelo Restrepo | Carrera 70D No 65-25 Sur | SI | 30000 | 950
SECRETARIA DE EDUCACIÓN DEL DISTRITO | Colegio Oficial |  | EL NOGALSierra Morena Parque | Transversal 54 No 71-09 Sur | SI | 40000 | 1041
SECRETARIA DE EDUCACIÓN DEL DISTRITO | Colegio Oficial |  | HACIENDA CASA BLANCAHACIENDA CASABLANCA | Calle 58 D Sur No 51-10 | EN OBRA |  | 0 | TARDE
SECRETARIA DE EDUCACIÓN DEL DISTRITO | Colegio Oficial |  | GIMNASIO CAMPESTRE JAIME GARZONSede D - El Tabaco | corregimiento betania vereda tabaco | SI | 2000 | 11 | MAÑANA
SECRETARIA DE EDUCACIÓN DEL DISTRITO | Colegio Oficial |  | GIMNASIO CAMPESTRE JAIME GARZONSede F - Adelina Gutierrez | Escuela Nueva Adelina Gutierrez Betania ; Vereda Betania - centro poblado betania corregimiento betania vereda el raizal | SI | 5000 | 44
SECRETARIA DE EDUCACIÓN DEL DISTRITO | Colegio Oficial |  | GIMNASIO CAMPESTRE JAIME GARZONSede E - Peñaliza | Escuela y cancha El Raizal El Raizal | SI | 2000 | 32 | ÚNICA
SECRETARIA DE EDUCACIÓN DEL DISTRITO | Colegio Oficial |  | GIMNASIO CAMPESTRE JAIME GARZONSede C - Laguna Verde | Escuela Rural Peñalisa ; Vereda Peñaliza - corregimiento de betania | SI | 2000 | 7
SECRETARIA DE EDUCACIÓN DEL DISTRITO | Colegio Oficial |  | GIMNASIO CAMPESTRE JAIME GARZONSede A - La Auras | Unidad Básica Las Auras - Las Auras | SI | 18500 | 157
SECRETARIA DE EDUCACIÓN DEL DISTRITO | Colegio Oficial |  | GIMNASIO CAMPESTRE JAIME GARZONSede M - Nazareth Centro | Calle 3 No 2-05 Nazareth | SI | 1000 | 60
SECRETARIA DE EDUCACIÓN DEL DISTRITO | Colegio Oficial |  | GIMNASIO CAMPESTRE JAIME GARZONLos Ríos | Escuela Rural Los Rios - Los Rios | SI | 1000 | 5
SECRETARIA DE EDUCACIÓN DEL DISTRITO | Colegio Oficial |  | GIMNASIO CAMPESTRE JAIME GARZONSanta Rosa de Bodegas-G | Corregimiento de nazareth vereda santa rosa km 32 | SI | 1000 | 10
SECRETARIA DE EDUCACIÓN DEL DISTRITO | Colegio Oficial |  | GIMNASIO CAMPESTRE JAIME GARZONantes Sede H - Taquesitos | corregimiento de nazareth vereda santa rosa | SI | 1000 | 9
SECRETARIA DE EDUCACIÓN DEL DISTRITO | Colegio Oficial |  | CAMPESTRE JAIME GARZON (IED)Sede Taquesitos - CAMPESTRE JAIME GARZON (IED) | corregimiento de nazareth vereda taquecitos | SI | 2000 | 10
SECRETARIA DE EDUCACIÓN DEL DISTRITO | Colegio Oficial |  | GIMNASIO CAMPESTRE JAIME GARZONSede J - Las Animas | Escuela de las Animas - Las Animas ; Vereda Las Animas - Corregimiento de Nazareth | SI | 1000 | 4 | ÚNICA
SECRETARIA DE EDUCACIÓN DEL DISTRITO | Colegio Oficial |  | GIMNASIO DEL CAMPO JUAN DE LA CRUZ VARELA (IED)San Antonio | ESCUELA SAN ANTONIO corregimiento sanjuán vereda san Antonio | SI | 1000 | 5 | ÚNICA
SECRETARIA DE EDUCACIÓN DEL DISTRITO | Colegio Oficial |  | GIMNASIO DEL CAMPO JUAN DE LA CRUZ VARELA (IED)Sede El Toldo - GIMNASIO DEL CAMPO JUAN DE LA CRUZ VARELA (IED) | Escuela de el Toldo Vereda El Toldo, jurisdicción del Distrito capital , Departamento de Cundinamarca | SI | 2000 | 3
SECRETARIA DE EDUCACIÓN DEL DISTRITO | Colegio Oficial |  | GIMNASIO DEL CAMPO JUAN DE LA CRUZ VARELA (IED)Sede Santo Domingo - GIMNASIO DEL CAMPO JUAN DE LA CRUZ VARELA (IED) | ESCUELA DE SANTO DOMINGO Vereda Santo Domingo, jurisdicción del Distrito capital , Departamento de Cundinamarca | SI | 2000 | 5 | ÚNICA
SECRETARIA DE EDUCACIÓN DEL DISTRITO | Colegio Oficial |  | GIMNASIO DEL CAMPO JUAN DE LA CRUZ VARELA Sede J - San Juan | Carrera 2 No 2-26 | SI | 1000 | 17 | ÚNICA
SECRETARIA DE EDUCACIÓN DEL DISTRITO | Colegio Oficial |  | GIMNASIO DEL CAMPO JUAN DE LA CRUZ VARELA Sede I - Erasmo Valencia | Concentracion Erasmo Valencia Corregimiento de San Juan, Vereda las vegas, jurisdicción del Distrito capital , Departamento de Cundinamarca | SI | 5000 | 92 | FIN DE SEMANA
SECRETARIA DE EDUCACIÓN DEL DISTRITO | Colegio Oficial |  | GIMNASIO DEL CAMPO JUAN DE LA CRUZ VARELA El Capitolio | ESCUELA DE EL CAPITOLIO Vereda Capitolio, jurisdicción del Distrito capital , Departamento de Cundinamarca | SI | 2000 | 4 | ÚNICA
SECRETARIA DE EDUCACIÓN DEL DISTRITO | Colegio Oficial |  | GIMNASIO DEL CAMPO JUAN DE LA CRUZ VARELA (IED)Sede Juan de la Cruz Varela - La Unión - GIMNASIO DEL CAMPO JUAN DE LA CRUZ VARELA (IED) | Calle 3 No 1 - 02 | SI | 8000 | 246
SECRETARIA DE EDUCACIÓN DEL DISTRITO | Colegio Oficial |  | GIMNASIO DEL CAMPO JUAN DE LA CRUZ VARELA (IED)Sede Las Chorreras - GIMNASIO DEL CAMPO JUAN DE LA CRUZ VARELA (IED) | Escuela Chorreras Vereda Chorreras, jurisdicción del Distrito capital , Departamento de Cundinamarca | SI | 2000 | 7
SECRETARIA DE EDUCACIÓN DEL DISTRITO | Colegio Oficial |  | GIMNASIO DEL CAMPO JUAN DE LA CRUZ VARELA Sede Lagunitas | ESCUELA LAGUNITAS Vereda Lagunitas, jurisdicción del Distrito capital , Departamento de Cundinamarca | SI | 2000 | 7
SECRETARIA DE EDUCACIÓN DEL DISTRITO | Colegio Oficial |  | GIMNASIO DEL CAMPO JUAN DE LA CRUZ VARELA Sede C - Tunal Bajo | ESCUELA TUNAL BAJO Vereda Tunal Bajo, jurisdicción del Distrito capital , Departamento de Cundinamarca | SI | 4000 | 5 | ÚNICA
SECRETARIA DE EDUCACIÓN DEL DISTRITO | Colegio Oficial |  | GIMNASIO DEL CAMPO JUAN DE LA CRUZ VARELA Sede B - Tunal Alto | ESCUELA MARIA AUXILIADORA corregimiento sanjuán vereda tunal alto | SI | 5000 | 100 | ÚNICA
SECRETARIA DE EDUCACIÓN DEL DISTRITO | Colegio Oficial |  | GIMNASIO DEL CAMPO JUAN DE LA CRUZ VARELA Sede F - La Concepcion | ESCUELA LA CONCEPCION Vereda Concepción, jurisdicción del Distrito capital , Departamento de Cundinamarca | SI | 2000 | 6 | ÚNICA
SECRETARIA DE EDUCACIÓN DEL DISTRITO | Colegio Oficial |  | GIMNASIO DEL CAMPO JUAN DE LA CRUZ VARELA Sede E - El Salitre - Nueva Granada | Vereda Nueva Granada, jurisdicción del Distrito capital , Departamento de Cundinamarca | SI | 2000 | 12
SECRETARIA DE EDUCACIÓN DEL DISTRITO | Colegio Oficial |  | GIMNASIO DEL CAMPO JUAN DE LA CRUZ VARELA San Jose | ESCUELA DE SAN JOSE Vereda Nueva Granada, jurisdicción del Distrito capital , Departamento de Cundinamarca | SI | 1000 | 6 | TARDE
SECRETARIA DE EDUCACIÓN DEL DISTRITO | Colegio Oficial |  | Unidad básica las aurasUnidad básica las auras | corregimiento de nazareth vereda las auras | SI | DERRUMBADA | 0
SECRETARIA DE EDUCACIÓN DEL DISTRITO | Colegio Oficial |  | Vitelma Fe y AlegriaVitelma Fe y Alegria | Cra 12 A Este 3Sur-57 | SI | 10000 | 600
SECRETARIA DE EDUCACIÓN DEL DISTRITO | Colegio Oficial |  | COLEGIO RURAL JOSÉ CELESTINO MUTISCOLEGIO RURAL JOSÉ CELESTINO MUTIS | Cra 3 #3-76 Mochuelo Alto | SI | 20000 | 1501
SECRETARÍA GENERAL DE LA ALCALDÍA MAYOR DE BOGOTA D.C. | GESTIÓN PÚBLICA SUPERCADE |  | SUPERCADE SOCIAL | Diagonal 23 # 69A-55 | NO |  | 119 | Lunes a Sábado 8:00 a 17:00 algunas veces de 8:00 a. 21:00
SECRETARÍA GENERAL DE LA ALCALDÍA MAYOR DE BOGOTA D.C. | GESTIÓN PÚBLICA SUPERCADE |  | SUPERCADE CALLE 13 | Av. calle 13 # 37-35 | SI | 130 | 337 | Lunes a Sábado 8:00 a 17:00 algunas veces de 8:00 a. 21:00
SECRETARÍA GENERAL DE LA ALCALDÍA MAYOR DE BOGOTA D.C. | GESTIÓN PÚBLICA SUPER CADE |  | SUPERCADE AMÉRICAS | Avenida Carrera 86 No. 43 - 55 Sur | SI | 15.4 | 1159 | Lunes a viernes de 7:00 a.m. a 4:30 p.m. Sábados de 8:00 a.m. a 12:00 p.m.
SECRETARÍA GENERAL DE LA ALCALDÍA MAYOR DE BOGOTA D.C. | GESTIÓN PÚBLICA SUPER CADE |  | SUPERCADE BOSA | Avenida Calle 57 R Sur No. 72 D -12 | SI | 15.2 | 1204 | Lunes a viernes de 7:00 a.m. a 4:30 p.m. Sábados de 8:00 a.m. a 12:00 p.m.
SECRETARÍA GENERAL DE LA ALCALDÍA MAYOR DE BOGOTA D.C. | GESTIÓN PÚBLICA SUPER CADE |  | SUPERCADE ENGATIVÁ | Tv. 113b No. 66-54 | SI | 4 | 505 | Lunes a viernes de 7:00 a.m. a 4:30 p.m. Sábados de 8:00 a.m. a 12:00 p.m.
SECRETARÍA GENERAL DE LA ALCALDÍA MAYOR DE BOGOTA D.C. | GESTIÓN PÚBLICA SUPER CADE |  | SUPERCADE SUBA | Avenida Calle 145 No. 103B - 90 | SI | 19.9 | 1624 | Lunes a viernes de 7:00 a.m. a 4:30 p.m. Sábados de 8:00 a.m. a 12:00 p.m.
SECRETARÍA GENERAL DE LA ALCALDÍA MAYOR DE BOGOTA D.C. | GESTIÓN PÚBLICA SUPER CADE |  | SUPERCADE 20 DE JULIO | Carrera 5 A No. 30 D-20 Sur | SI | 65.52 | 1186 | Lunes a viernes de 7:00 a.m. a 4:30 p.m. Sábados de 8:00 a.m. a 12:00 p.m.
SECRETARÍA GENERAL DE LA ALCALDÍA MAYOR DE BOGOTA D.C. | GESTIÓN PÚBLICA SUPER CADE |  | SUPERCADE MANITAS | Kr 18L No. 70G Sur | SI | 79.6 | 427 | Lunes a viernes de 7:00 a.m. a 4:30 p.m. Sábados de 8:00 a.m. a 12:00 p.m.
SECRETARÍA GENERAL DE LA ALCALDÍA MAYOR DE BOGOTA D.C. | GESTIÓN PÚBLICA SUPER CADE |  | SUPERCADE CAD | Carrera 30 # 25-90 | SI |  | 2624 | Lunes a viernes de 7:00 a.m. a 4:30 p.m. Sábados de 8:00 a.m. a 12:00 p.m.
SECRETARÍA GENERAL DE LA ALCALDÍA MAYOR DE BOGOTA D.C. | GESTIÓN PÚBLICA SEDE ADMINISTRATIVA |  | CENTRO DE MEMORIA, PAZ Y RECONCILIACIÓN | Carrera 19B # 24-86 | SI | 41 | 21 | Lunes a Sábado 8:00 a 17:00 algunas veces de 8:00 a. 21:00
SECRETARÍA GENERAL DE LA ALCALDÍA MAYOR DE BOGOTA D.C. | GESTIÓN PÚBLICA SEDE ADMINISTRATIVA |  | MANZANA LIÉVANO | Carrera 8 No. 10-65 | SI | 246.5 | 731 | Lunes a viernes 7:00 a 18:00
SECRETARÍA GENERAL DE LA ALCALDÍA MAYOR DE BOGOTA D.C. | GESTIÓN PÚBLICA SEDE ADMINISTRATIVA |  | DIRECCIÓN DISTRITAL DE ARCHIVO DE BOGOTÁ | Calle 6 B No. 5-75 | SI | 83.5 | 62 | Lunes a viernes 7:00 a 16:30
SECRETARÍA GENERAL DE LA ALCALDÍA MAYOR DE BOGOTA D.C. | GESTIÓN PÚBLICA SEDE ADMINISTRATIVA |  | IMPRENTA DISTRITAL | Calle 11 sur No. 0-60 Este | SI | 5.51 | 39 | Lunes a viernes 7:00 a 16:30
SECRETARÍA GENERAL DE LA ALCALDÍA MAYOR DE BOGOTA D.C. | GESTIÓN PÚBLICA CADE |  | SEDE ALTERNA TEQUENDAMA | Carrera 10 # 27-51 Piso 27 | SI | 100 | 117 | Lunes a viernes 7:00 a 16:30
SECRETARÍA GENERAL DE LA ALCALDÍA MAYOR DE BOGOTA D.C. | GESTIÓN PÚBLICA CENTRO DE ENCUENTRO |  | CENTRO DE ENCUENTRO PARA LA PAZ E INTEGRACION LOCAL BOSA | Calle 69A Sur # 92 - 47 | SI | 1 | 187 | Lunes a viernes 7:00 a 16:30
SECRETARÍA GENERAL DE LA ALCALDÍA MAYOR DE BOGOTA D.C. | GESTIÓN PÚBLICA CENTRO DE ENCUENTRO |  | CENTRO DE ENCUENTRO PARA LA PAZ E INTEGRACION LOCAL CHAPINERO | Calle 63 # 15 - 58 | SI | 1 | 200 | Lunes a viernes 7:00 a 16:30
SECRETARÍA GENERAL DE LA ALCALDÍA MAYOR DE BOGOTA D.C. | GESTIÓN PÚBLICA CENTRO DE ENCUENTRO |  | CENTRO DE ENCUENTRO PARA LA PAZ E INTEGRACION LOCAL PATIO BONITO | Carrera 87 No. 5B - 21 | SI | 1 | 95 | Lunes a viernes 7:00 a 16:30
SECRETARÍA GENERAL DE LA ALCALDÍA MAYOR DE BOGOTA D.C. | GESTIÓN PÚBLICA CENTRO DE ENCUENTRO |  | CENTRO DE ENCUENTRO PARA LA PAZ E INTEGRACION LOCAL RAFAEL URIBE URIBE | Calle 22 Sur # 14A - 99 | SI | 11.66 | 293 | Lunes a viernes 7:00 a 16:30
SECRETARÍA GENERAL DE LA ALCALDÍA MAYOR DE BOGOTA D.C. | GESTIÓN PÚBLICA CENTRO DE ENCUENTRO |  | CENTRO DE ENCUENTRO PARA LA PAZ E INTEGRACION LOCAL SUBA | Transversal 126 # 133 - 32 Barrio La Gaitana | SI | 1 | 25 | Lunes a viernes 7:00 a 16:30
SECRETARÍA GENERAL DE LA ALCALDÍA MAYOR DE BOGOTA D.C. | GESTIÓN PÚBLICA CENTRO DE ENCUENTRO |  | CENTRO DE ENCUENTRO PARA LA PAZ E INTEGRACION LOCAL CIUDAD BOLÍVAR | Carrera 17F # 69A – 32 Sur | SI | 46 | 73 | Lunes a viernes 7:00 a 16:30
SECRETARÍA GENERAL DE LA ALCALDÍA MAYOR DE BOGOTA D.C. | GESTIÓN PÚBLICA CADE |  | CADE GAITANA | Transversal 126 No. 133 - 32 | SI | 1 | 971 | Lunes a viernes 7:00 a 16:30
SECRETARÍA GENERAL DE LA ALCALDÍA MAYOR DE BOGOTA D.C. | GESTIÓN PÚBLICA CADE |  | CADE SANTA LUCÍA | Avenida caracas # 41B-30 Sur | NO |  | 456 | Lunes a viernes 7:00 a 16:30
SECRETARÍA GENERAL DE LA ALCALDÍA MAYOR DE BOGOTA D.C. | GESTIÓN PÚBLICA CADE |  | CADE SANTA HELENITA | Carrera 84 Bis # 71B-53 | SI | 1 | 263 | Lunes a viernes 7:00 a 16:30
SECRETARÍA GENERAL DE LA ALCALDÍA MAYOR DE BOGOTA D.C. | GESTIÓN PÚBLICA CADE |  | CADE TOBERÍN | Carrera 21 # 169-62 | SI | 1 | 112 | Lunes a viernes 7:00 a 16:30
SECRETARÍA GENERAL DE LA ALCALDÍA MAYOR DE BOGOTA D.C. | GESTIÓN PÚBLICA CADE |  | CADE CANDELARIA | Calle 60 A sur # 20-80 | SI | 1 | 195 | Lunes a viernes 7:00 a 16:30
SECRETARÍA GENERAL DE LA ALCALDÍA MAYOR DE BOGOTA D.C. | GESTIÓN PÚBLICA CADE |  | CADE MUZÚ | Carrera 51 F # 43-50 Sur | SI | 1 | 136 | Lunes a viernes 7:00 a 16:30
SECRETARÍA GENERAL DE LA ALCALDÍA MAYOR DE BOGOTA D.C. | GESTIÓN PÚBLICA CADE |  | CADE LA VICTORIA | Diagonal 37 Sur # 2-00 Este | SI | 3 | 163 | Lunes a viernes 7:00 a 16:30
SECRETARÍA GENERAL DE LA ALCALDÍA MAYOR DE BOGOTA D.C. | GESTIÓN PÚBLICA CADE |  | CADE LOS LUCEROS | Carrera 17 F # 69A-37 Sur | NO |  | 88 | Lunes a viernes 7:00 a 16:30
SECRETARÍA GENERAL DE LA ALCALDÍA MAYOR DE BOGOTA D.C. | GESTIÓN PÚBLICA CADE |  | CADE PLAZA DE LAS AMÉRICAS | Carrera 71 D # 6-94 Sur Centro Comercial Plaza de las Américas | SI |  | 218 | Lunes a viernes 7:00 a 16:30
SECRETARÍA GENERAL DE LA ALCALDÍA MAYOR DE BOGOTA D.C. | GESTIÓN PÚBLICA CADE |  | CADE FONTIBON | Diagonal 16 # 104-51 Centro Comercial Viva Fontibón | NO |  | 251 | Lunes a viernes 7:00 a 16:30
SECRETARÍA GENERAL DE LA ALCALDÍA MAYOR DE BOGOTA D.C. | GESTIÓN PÚBLICA CADE |  | CADE PATIO BONITO | Carrera 87 # 5B - 21 | SI | 1 | 16 | Lunes a viernes 7:00 a 16:30
SECRETARÍA GENERAL DE LA ALCALDÍA MAYOR DE BOGOTA D.C. | GESTIÓN PÚBLICA CADE |  | CADE KENEDY | Calle 36 B Sur # 78K 40 | SI | 1 | 121 | Lunes a viernes 7:00 a 16:30
SECRETARÍA GENERAL DE LA ALCALDÍA MAYOR DE BOGOTA D.C. | GESTIÓN PÚBLICA CADE |  | CADE SERVITÁ | Calle 165 # 7-52 | SI | 103 | 340 | Lunes a viernes 7:00 a 16:30
SECRETARÍA GENERAL DE LA ALCALDÍA MAYOR DE BOGOTA D.C. | GESTIÓN PÚBLICA CADE |  | CADE YOMASA | Calle 78 Sur # 14 -55 | SI | 1 | 289 | Lunes a viernes 7:00 a 16:30
SECRETARÍA GENERAL DE LA ALCALDÍA MAYOR DE BOGOTA D.C. | GESTIÓN PÚBLICA CADE |  | CADE TUNAL | Carrea 24 C # 48-94 Sur | SI | 1 | 111 | Lunes a viernes 7:00 a 16:30
Secretaria Distrital de Seguridad, Convivencia y Justicia | E-7 BOSA |  | E-7 BOSA | Calle 65 J sur # 77 N 23 Barrio San Pablo II Sector Bosa | TANQUES | 20000 |  | 24 HORAS | REQUIERE SOPORTE CONTINGENCIA MEDIANTE CARROTANQUE DE 8 M3 U 8,000 LITROS
Secretaria Distrital de Seguridad, Convivencia y Justicia | E-8 KENNEDY |  | E-8 KENNEDY | Calle 41 D Sur # 78 N 05 | TANQUES | 20000 |  | 24 HORAS | REQUIERE SOPORTE CONTINGENCIA MEDIANTE CARROTANQUE DE 13 M3 O 14,000 LITROS.
Secretaria Distrital de Seguridad, Convivencia y Justicia | E-19 CIUDAD BOLÍVAR |  | E-19 CIUDAD BOLÍVAR | Diagonal 74 Sur # 54 - 14 | TANQUES | 20000 |  | 24 HORAS | REQUIERE SOPORTE CONTINGENCIA MEDIANTE CARROTANQUE DE 14 M3 O 14,000 LITROS
Secretaria Distrital de Cultura | Canal Capital | Cultural | Canal Capital - Sede administrativa | Carrera 11a 69 43 barrio: Quinta Camacho | No | N/A | 60 | 7am a 7pm
Secretaria Distrital de Cultura | Canal Capital | Cultural | Canal Capital - Sede operativa | Avenida el dorado # 66 63 piso quinto | SI | 80 M3 | 1200 | 24H | El sistema de almacenamiento y la cantidad de usuarios es compartido con funcionarios y contratistas de la Secretaría de Educación de Bogotá por lo que se precisa que, para Canal Capital, el número de usuarios es de 80.
Secretaria Distrital de Cultura | Secretaría Distrital de Cultura, Recreación y Deporte | Pública | Sede administrativa SCRD | Carrera 8 #9 -83 | Si | Capacidad 7,2 m3 / nivel minimo de llenado 6 m3 para evitar daño en la valvula por lo cual el consumo maximo seria de 1,2 m3 | 204 | 7:00 a.m. a 6:00 p.m.
Secretaria Distrital de Cultura | Secretaría Distrital de Cultura, Recreación y Deporte | Pública | Sede administrativa SCRD | Carrera 8 #9 -83 | Si | Capacidad 6 m3/ nivel minimo de llenado 4.8 m3 para evitar daño en la valvula por lo cual el consumo maximo seria de 1.2 m3 | 204 | 7:00 a.m. a 6:00 p.m.
Secretaria Distrital de Cultura | Secretaría Distrital de Cultura, Recreación y Deporte | Pública | Sede administrativa SCRD | Calle 9 # 9-63 | Si | 1 tanque elevado de 500 litros | 10 | 7:00 a.m. a 6:00 p.m.
Secretaria Distrital de Cultura | Fundación Gilberto Alzate Avendaño | Cultura, Recreación y Deporte | Sede principal | Calle 10 # 3 - 16 | SI | 40 M3 | 50 | De lunes a sábado de 8 am a 5:30 pm
Secretaria Distrital de Cultura | Fundación Gilberto Alzate Avendaño | Cultura, Recreación y Deporte | Sede casa amarilla | Calle 10 # 2 -54 | SI | 500 litros | 10 | De lunes a viernes de 8 am a 5:30 pm
Secretaria Distrital de Cultura | OFB | Cultura | ORQUESTA FILARMONICA DE BOGOTA(SEDE ADMINISTRATIVA) | CALLE 39 BIS N. 14 57 | SI | 500 LITROS | 33 | 7 AM A 5.30 PM
Secretaria Distrital de Cultura | OFB | Cultura | ORQUESTA FILARMONICA DE BOGOTA (SALA OTTO DE GREIFF) | CALLE 39 BIS N. 14 32 | SI | TANQUE DE ALMACENAMIENTO DE AGUA NO POTABLE DE 3.000 LITROS | 20 | 7 AM A 5.30 PM
Secretaria Distrital de Cultura | OFB | Cultura | ORQUESTA FILARMONICA DE BOGOTA(SEDE SINFONICA) | CARRERA15 BIS N. 39 A 21 | NO | NO CUENTA CON SISTEMA DE ALMACENAMIENTO | 21 | 7 AM A 5.30 PM
Secretaria Distrital de Cultura | OFB | Cultura | ORQUESTA FILARMONICA DE BOGOTA( SEDE FORMACION MUSICAL Y DE FOMENTO) | CALLE 17 N 39 A 01 | SI | 500 LITROS | 22 | 7 AM A 5.30 PM
Secretaria Distrital de Cultura | OFB | Cultura | ORQUESTA FILARMONICA DE BOGOTA( SEDE ALMACEN Y GESTION DOCUMENTAL) | CARRERA 16 N. 38 25 | SI | 500 LITROS | 8 | 7 AM A 5.30 PM
Secretaria Distrital de Cultura | OFB | Cultura | ORQUESTA FILARMONICA DE BOGOTA( SEDE TALLER FILARMONICO) | CALLE 20 N. 2A 70 | NO | NO CUENTA CON SISTEMA DE ALMACENAMIENTO | 120 | 7 AM A 5.30 PM
Secretaria Distrital de Cultura | IDRD | Pública | Escenarios y parques distritales | Todas las localidades | SI | 2968.5 m3 | 37 | 6:00 A 18:00
Secretaria Distrital de Cultura | IDRD | PÚBLICA | SEDE ADMINISTTRATIVA | CALLE 63 # 59 A 06 | SI | 290,000 LITROS | 600 | 7:00 a.m. a 4:30 p.m.
Secretaria Distrital de Cultura | IDRD | PÚBLICA | ARCHIVO | CALLE 17 # 52 10 | SI | 18,000 LITROS | 15 | 7:00 a.m. a 4:30 p.m.
Secretaria Distrital de Cultura | Direccion de Lectura y Bibliotecas - BibloRed | Pública / Cultura | Biblioteca Pública VIRGILIO BARCO | Av. Carrera 60 # 57-60 | SI | 270 m3 | Funcionarios: 49 Visitantes: 1376 | 8:00 AM A 8:00 PM
Secretaria Distrital de Cultura | Direccion de Lectura y Bibliotecas - BibloRed | Pública / Cultura | B.P. GABRIEL GARCÍA MÁRQUEZ - TUNAL | Cll. 48 B Sur # 21 - 13 | SI | 218 m3 | Funcionarios: 49 Visitantes: 837 | 8:00 AM A 8:00 PM
Secretaria Distrital de Cultura | Direccion de Lectura y Bibliotecas - BibloRed | Pública / Cultura | B.P. JULIO MARIO SANTO DOMINGO | Av. Calle 170 # 67-51 | SI | 263 m3 | Funcionarios: 48 Visitantes: 1248 | 8:00 AM A 8:00 PM
Secretaria Distrital de Cultura | Direccion de Lectura y Bibliotecas - BibloRed | Pública / Cultura | B.P. LA VICTORIA | Cll 37 bis B Sur # 2-81 Este | NO | CDC | Funcionarios: 11 Visitantes: 123 | 8:00 AM A 5:00 PM
Secretaria Distrital de Cultura | Direccion de Lectura y Bibliotecas - BibloRed | Pública / Cultura | B.P. LA PEÑA | Carrera 7 este # 5-57 | SI | 3 m3 | Funcionarios: 7 Visitantes: 93 | 8:00 AM A 5:00 PM
Secretaria Distrital de Cultura | Direccion de Lectura y Bibliotecas - BibloRed | Pública / Cultura | B.P. MANUEL ZAPATA OLIVELLA-TINTAL | Av. Ciudad de Cali # 6 C - 09 | SI | 263 m3 | Funcionarios: 49 Visitantes: 608 | 8:00 AM A 8:00 PM
Secretaria Distrital de Cultura | Direccion de Lectura y Bibliotecas - BibloRed | Pública / Cultura | B.P. PABLO DE TARSO -VENECIA | Dg. 47a # 53 B 27 Sur | NO | CDC | Funcionarios: 6 Visitantes: 153 | 8:00 AM A 5:00 PM
Secretaria Distrital de Cultura | Direccion de Lectura y Bibliotecas - BibloRed | Pública / Cultura | B.P. PERDOMO SOLEDAD LAMPREA | Diagonal 62 g Sur # 72 B 51 piso 2 y 3 | NO | NO CUENTA CON SISTEMA DE ALMACENAMIENTO | Funcionarios: 8 Visitantes: 98 | 8:00 AM A 5:00 PM
Secretaria Distrital de Cultura | Direccion de Lectura y Bibliotecas - BibloRed | Pública / Cultura | B.P. SERVITA -USAQUÉN | Cll. 165 # 7 - 52 | NO | CDC | Funcionarios: 11 Visitantes: 127 | 8:00 AM A 5:00 PM
Secretaria Distrital de Cultura | Direccion de Lectura y Bibliotecas - BibloRed | Pública / Cultura | B.P. CARLOS E. RESTREPO | Tr. 21 a # 19 - 54 Sur | SI | 27 m3 | Funcionarios: 30 Visitantes: 374 | 8:00 AM A 7:00 PM
Secretaria Distrital de Cultura | Direccion de Lectura y Bibliotecas - BibloRed | Pública / Cultura | B.P. FRANCISCO JÓSE DE CALDAS-SUBA | Cra. 92 # 146 c - 24 | SI | 2,5 m3 | Funcionarios: 20 Visitantes: 380 | 8:00 AM A 7:00 PM
Secretaria Distrital de Cultura | Direccion de Lectura y Bibliotecas - BibloRed | Pública / Cultura | B.P. LAS FERIAS | Carrera 69 J # 73 - 29 | NO | 1 m3 | Funcionarios: 8 Visitantes: 235 | 8:00 AM A 5:00 PM
Secretaria Distrital de Cultura | Direccion de Lectura y Bibliotecas - BibloRed | Pública / Cultura | B.P. PUENTE ARANDA | Calle 4 # 31 D - 30 | NO | ALCALDIA LOCAL | Funcionarios: 7 Visitantes: 101 | 8:00 AM A 5:00 PM
Secretaria Distrital de Cultura | Direccion de Lectura y Bibliotecas - BibloRed | Pública / Cultura | B.P. TIMIZA | Carrera 74 3 42 g - 52 Sur | NO | CDC | Funcionarios: 9 Visitantes: 127 | 8:00 AM A 5:00 PM
Secretaria Distrital de Cultura | Direccion de Lectura y Bibliotecas - BibloRed | Pública / Cultura | B.P. ARBORIZADORA ALTA | Calle 70 Sur # 34-05 | NO | CDC | Funcionarios: 6 Visitantes: 79 | 8:00 AM A 5:00 PM
Secretaria Distrital de Cultura | Direccion de Lectura y Bibliotecas - BibloRed | Pública / Cultura | B.P. RAFAEL URIBE URIBE | Calle 31g Sur # 13a - 25 | NO | CDC | Funcionarios: 8 Visitantes: 115 | 8:00 AM A 5:00 PM
Secretaria Distrital de Cultura | Direccion de Lectura y Bibliotecas - BibloRed | Pública / Cultura | B.P. EL DEPORTE-CAMPÍN | Estadio Nemesio Camacho El Campín - L.9 Cra. 30 con Cll 57 | NO | ESTADIO NEMESIO CAMACHO EL CAMPIN | Funcionarios: 7 Visitantes: 82 | 8:00 AM A 5:00 PM
Secretaria Distrital de Cultura | Direccion de Lectura y Bibliotecas - BibloRed | Pública / Cultura | B.P. BOSA | Cra. 97 C # 69a-08 sur Centro Comercial Metro Recreo Quinto Nivel | NO | CENTRO COMERCIAL | Funcionarios: 11 Visitantes: 282 | 8:00 AM A 5:00 PM
Secretaria Distrital de Cultura | Direccion de Lectura y Bibliotecas - BibloRed | Pública / Cultura | B.P. LA MARICHUELA | Dg. 76 B Sur # 1c - 40 | SI | 3 m3 | Funcionarios: 19 Visitantes: 324 | 8:00 AM A 5:00 PM
Secretaria Distrital de Cultura | Direccion de Lectura y Bibliotecas - BibloRed | Pública / Cultura | B.P. ESCOLAR SUMAPAZ | Centro Poblado de la Unión, corregimiento de San Juan | NO | COLEGIO | Funcionarios: 6 Visitantes: 56 | 8:00 AM A 5:00 PM
Secretaria Distrital de Cultura | Direccion de Lectura y Bibliotecas - BibloRed | Pública / Cultura | B.P. ESCOLAR PASQUILLA | Kilómetro 5 Vía Olarte Vereda Pasquilla | SI | 2 m3 | Funcionarios: 5 Visitantes: 112 | 8:00 AM A 5:00 PM
Secretaria Distrital de Cultura | Direccion de Lectura y Bibliotecas - BibloRed | Pública / Cultura | B.P. EL PARQUE | Cra. 5 # 36- 21 | NO | CENTRO EL PARQUE | Funcionarios: 10 Visitantes: 186 | 8:00 AM A 5:00 PM
Secretaria Distrital de Cultura | Direccion de Lectura y Bibliotecas - BibloRed | Pública / Cultura | B.P. CARCEL DISTRITAL | Cra. 8 # 8 c 50 sur | NO | CARCEL DISTRITAL | Funcionarios: 7 Visitantes: 16 | 8:00 AM A 5:00 PM
Secretaria Distrital de Cultura | Direccion de Lectura y Bibliotecas - BibloRed | Pública / Cultura | B.P. MIRADOR | Calle 71 H bis Sur # 27-2 | SI | 112,8 m3 | Funcionarios: 8 Visitantes: 192 | 8:00 AM A 5:00 PM
Secretaria Distrital de Cultura | Direccion de Lectura y Bibliotecas - BibloRed | Pública / Cultura | B.P. PARTICIPACIÓN | Cra. 19a # 63 c 40 | NO | NO CUENTA CON SISTEMA DE ALMACENAMIENTO | Funcionarios: 9 Visitantes: 55 | 8:00 AM A 5:00 PM
Secretaria Distrital de Cultura | Direccion de Lectura y Bibliotecas - BibloRed | Pública / Cultura | B.P. FUGA | Cra. 3 # 10-27 | NO | FUGA | Funcionarios: 4 Visitantes: 42 | 8:00 AM A 5:00 PM
Secretaria Distrital de Cultura | Direccion de Lectura y Bibliotecas - BibloRed | Pública / Cultura | B.P CENTRO FELICIDAD FONTANAR DEL RÍO | Av. Cll 145 # 138A-10 | NO | CEFE | Funcionarios: 5 Visitantes: 53 | 8:00 AM A 5:00 PM
Secretaria Distrital de Cultura | Direccion de Lectura y Bibliotecas - BibloRed | Pública / Cultura | B.P. CARCEL BUEN PASTOR | Cra. 58 #80-95 | NO | CARCEL BUEN PASTOR | Funcionarios: 3 Visitantes: 20 | 8:00 AM A 5:00 PM
Secretaria Distrital de Cultura | Direccion de Lectura y Bibliotecas - BibloRed | Pública / Cultura | B.P. CARCEL MODELO | Cra. 57 #15-60 | NO | CARCEL LA MODELO | Funcionarios: 3 Visitantes: 29 | 8:00 AM A 5:00 PM
Secretaria Distrital de Cultura | Direccion de Lectura y Bibliotecas - BibloRed | Pública / Cultura | B.P. FONTIBON | Calle 18 # 99 -38, | SI | 2 m3 | Funcionarios: 10 Visitantes: 38 | 8:00 AM A 5:00 PM
Secretaria Distrital de Cultura | Direccion de Lectura y Bibliotecas - BibloRed | Pública / Cultura | B.P. CENTRO FELICIDAD COMETAS | Diagonal 127 A # 81– 26. | NO | CEFE | Funcionarios: 5 Visitantes: 39 | 8:00 AM A 5:00 PM
Secretaria de Desarrollo Economico |  | Pública | EDIFICIO SEDE PRINCIPAL Y ATENCION AL CIUDADANO | Carrera 13 No. 27-84. Carrera 10 No. 28-49. Torre A | SI | 80000LT | 1500 entre funcionarios y visitantes | 6:00 A 19:00
Secretaria de Desarrollo Economico |  | Pública | SANTA HELENITA | CL 71 BIS NO 77 A - 11 | NO | N/A | 3 | 7:00 A 16:30
Secretaria de Desarrollo Economico |  | Pública | BODEGA VALLADOLID | CL 8 C NO 82 B - 71 BG 1 | SI | 2000 LT | 10 | 7:00 A 20:00
Secretaria de Desarrollo Economico |  | Pública | PLATAFORMA LUCEROS | KR 17 F NO 69 A SUR - 32 | SI | 48000LT | 200 | 7:00 A 16:30
Secretaria de Desarrollo Economico |  | Mixto | INVEST IN BOGOTA | CALLE 67 #8-32/44 - PISO 4 | SI | La oficina de IIB está ubicada en el cuarto piso del edificio de la Cámara de Comercio de Bogotá (CCB) sede Chapinero, en calidad de arriendo; por lo tanto, no cuenta con una medición directa del consumo de agua. El costo mensual de los consumos de agua, están incluidos dentro del canon de arrendamiento de acuerdo al coeficiente de ocupación. Los baños para los colaboradores de Invest son de uso compartido con los demás usuarios del edificio CCB.
Secretaria Distrital de Gobierno | Alcaldía local de Suba | Pública | Participación | Cl. 147 #90-74 | SI | 1.000L | 300 | 9:00-17:00
Secretaria Distrital de Gobierno | Alcaldía local de Suba | Pública | Sede principal | Cl. 146C BIS #91-57 | SI | 1.000L | 170 | 9:00-17:00
Secretaria Distrital de Gobierno | Alcaldía local de Suba | Pública | Deportes | Cl 146B # 90 – 28 | SI | 1.000L | 60 | 9:00-17:00
Secretaria Distrital de Gobierno | Alcaldía local de Suba | Pública | Casa memoria | Cra. 125b #131a-35 | SI | 1.000L | 130 | 9:00-17:00
Secretaria Distrital de Gobierno | Alcaldía local de Suba | Pública | Villas | Cra 56 # 128B – 01 | SI | 1.000L | 50 | 9:00-17:00
Secretaria Distrital de Gobierno | Alcaldía local de Suba | Pública | Rincón | Cra 93C # 129C -15 | SI | 1.000L | 30 | 9:00-17:00
Secretaria Distrital de Cultura | Instituto Distrital de Turismo | PUBLICO | EDIFICIO SEDE PRINCIPAL Y ATENCION AL CIUDADANO | Carrera 10 No. 28 -49. Eficio Centro Internacional. Torre A | SI
Secretaria Distrital de Gobierno | Fondo de Desarrollo Local de Engativá | Pública | Alcaldía Local de Engativá | Calle 71 # 73 A - 44 | Si | 5000 lts | 850 | 07:00 - 16:00
Secretaria Distrital de Gobierno | Fondo de Desarrollo Local de Engativá | Pública | Casa de la Mujer Respiro | Calle 71 # 81 A - 70 | Si | 1000 lts | 60 -70 | 07:30 - 15:30
Secretaria Distrital de Gobierno | Fondo de Desarrollo Local de Engativá | Pública | Casa Garces Návas | Carrera 110 # 76 - 19 | Si | 1000 lts | 70 - 100 | 07:30 - 15:00
Secretaria Distrital de Gobierno | Alcaldia Local de San Cristóbal | Pública | Alcaldía Local de San Cristóbal | Avenida 1 de mayo No 40 sur | si | Cuatro tanques de agua con capacidad de 1000 litros | 568 | 7:00 am a 4:30 pm
Secretaria Distrital de Gobierno | Alcaldia Local de Usaquen | Pública | SEDE PRINCIPAL | CARRERA 6 A # 118 - 03 | NO | N/A | 40 | 7 AM - 5 PM
Secretaria Distrital de Gobierno | Alcaldia Local de Usaquen | Pública | SEDE ADMINISTRATIVA | Calle 120 A No. 5 – 45 | SI | 1000 LT | 20 | 7 AM - 5 PM
Secretaria Distrital de Gobierno | Alcaldia Local de Usaquen | Pública | SEDE CENTRO DE EMPRENDIMIENTO | Calle 120 A No. 7 – 55 | NO | N/A | 20 | 7 AM - 5 PM
Secretaria Distrital de Gobierno | Alcaldia Local de Usaquen | Pública | SEDE CASA CONSUMIDOR | Calle 122 # 7 A – 61 | NO | N/A | 25 | 7 AM - 5 PM
Secretaria Distrital de Gobierno | Alcaldia Local de Usaquen | Pública | SEDE INSPECCIONES DE POLICIA | Calle 153 # 7 A - 08 | NO | N/A | 45 | 7 AM - 5 PM
Secretaria Distrital de Gobierno | Alcaldia Local de Usaquen | Pública | SEDE CODITO | Carrera 3 A No 183A - 30 | NO | N/A | 10 | 7 AM - 5 PM
Secretaria Distrital de Gobierno | Alcaldia Local de Usaquen | Pública | ARCHIVO | Calle 121 No. 7 - 31 | NO | N/A | 5 | 7 AM - 5 PM
Secretaria Distrital de Gobierno | Alcaldia Local de Usaquen | Pública | CASA DELA MEMORIA | Calle 161 A No. 7 f - 69 | NO | N/A | 12 | 7 AM - 5 PM
Secretaria Distrital de Gobierno | Alcaldía Local de Sumapaz | Pública | Sede Betania | Casa de la Cultura en Betania | No | N/A | 50 | 7:30 am- 4:30 pm | La sede Betania cuenta con un (01) tanque de almacenamiento de aguas lluvias con capacidad de 1000 litros, para el lavado del aprisco y otras actividades que surjan en el lugar.
Secretaria Distrital de Gobierno | Alcaldía Local de Sumapaz | Pública | Corregiduría de Betania | Centro Poblado de Betania | Sí | 500 litros | 3 | 7:30 am- 4:30 pm | N/A
Secretaria Distrital de Gobierno | Alcaldía Local de Sumapaz | Pública | Corregiduría de Nazareth | Centro Poblado de Nazareth | Sí | 1000 litros | 4 | 7:30 am- 4:30 pm | N/A
Secretaria Distrital de Gobierno | Alcaldía Local de Sumapaz | Pública | Sede San Juan | Centro Poblado de San Juan | Sí | 2000 litros | 20 | 7:30 am- 4:30 pm | El Salón Comunal Mario Upegui cuenta con dos tanques de almacenamiento de agua potable de 1000 litros que suministran el recurso a los baños utilizados por los servidores públicos que asisten a la Sede San Juan de la Alcaldía Local de Sumapaz. Adicionalmente, la sede posee un (01) tanque de almacenamiento de aguas lluvias de 1000 litros, para las actividades de lavado y desinfección de sus instalaciones.
Secretaria Distrital de Gobierno | Alcaldía Local de Sumapaz | Pública | Corregiduría de San Juan | Centro Poblado de San Juan | Sí | 500 litros | 4 | 7:30 am- 4:30 pm | N/A
Secretaria de Desarrollo Economico | INSTITUTO PARA LA ECONOMIA SOCIAL IPES | Pública | SEDE ADMINISTRATIVA | AVENIDA CALLE 19 # 10 - 44 | SI | 8325 LT | 307 FUNCIONARIOS | 7:00 A 16:30
Secretaria de Desarrollo Economico | INSTITUTO PARA LA ECONOMIA SOCIAL IPES | Pública | SEDE ADMINISTRATIVA | AVENIDA CALLE 19 # 10 - 44 | SI |  | 100 VISITANTES DIARIOS - SERVICIO AL CIUDADANO | 7:00 A 16:00
Secretaria de Desarrollo Economico | INSTITUTO PARA LA ECONOMIA SOCIAL IPES | Pública | PDM QUIRIGUA | CALLE 90 # 90 51 | SI | 59150 LT | 5 (CERRADA AL PÚBLICO) | N/A
Secretaria de Desarrollo Economico | INSTITUTO PARA LA ECONOMIA SOCIAL IPES | Pública | PDMFONTIBON | CARRERA 103 # 26 71 | SI | 150000 LT | 800 (COMERCIANTES + ADMINISTRACIÓN +VISITANTES) | 7:00- 17:00
Secretaria de Desarrollo Economico |  | Pública |  |  |  | 2 DE 2.000 LT
Secretaria de Desarrollo Economico | INSTITUTO PARA LA ECONOMIA SOCIAL IPES | Pública | PDM 12 DE OCTUBRE | CALLE 72 # 39 62 | SI | 5 DE 1.000 LT | 800 (COMERCIANTES + ADMINISTRACIÓN +VISITANTES)-DIARIO PROMEDIO | 7:00-17:00
Secretaria de Desarrollo Economico | INSTITUTO PARA LA ECONOMIA SOCIAL IPES | Pública | PDM FERIAS | CALLE 74 B # 69 Q 35 | SI | 4 DE 2.000 LT | 1000 (COMERCIANTES + ADMINISTRACIÓN +VISITANTES)-diario promedio | 7:00-17:00
Secretaria de Desarrollo Economico | INSTITUTO PARA LA ECONOMIA SOCIAL IPES | Pública | PDM 7 DE AGOSTO | CALLE 66 # 23 30 | SI | 3 DE 1.000 LT | 1000 (COMERCIANTES + ADMINISTRACIÓN +VISITANTES) -DIARIO PROMEDIO | 7:00-17:00
Secretaria de Desarrollo Economico | INSTITUTO PARA LA ECONOMIA SOCIAL IPES | Pública | PDM SAMPER MENDOZA | CARRERA 25 # 22 A 13 | SI | 4 DE 1.000 LT | 1000 (COMERCIANTES + ADMINISTRACIÓN +VISITANTES) - DIARIO PROMEDIO | 6:00-15:00 - Tiene horario nocturno los días lunes - martes y jueves viernes
Secretaria de Desarrollo Economico | INSTITUTO PARA LA ECONOMIA SOCIAL IPES | Pública | PDM SANTANDER | CALLE 26 SUR # 30 21 | SI | 6 DE 1.000 LT | 300 (COMERCIANTES + ADMINISTRACIÓN +VISITANTES) - DIARIO PROMEDIO | 8:00-17:00
Secretaria de Desarrollo Economico | INSTITUTO PARA LA ECONOMIA SOCIAL IPES | Pública | PDM CRUCES | CALLE 1 A F # 4 60 | SI | 13.600 LT | 100 (COMERCIANTES + ADMINISTRACIÓN +VISITANTES)- DIARIO PROMEDIO | 8:00-17:00
Secretaria de Desarrollo Economico | INSTITUTO PARA LA ECONOMIA SOCIAL IPES | Pública | PDM 20 DE JULIO | CARRERA 6 # 24 A 30 SUR | SI | 39.600 LT | 1000 (COMERCIANTES + ADMINISTRACIÓN +VISITANTES) - DIARIO PROMEDIO | 7:00-17:00
Secretaria de Desarrollo Economico | INSTITUTO PARA LA ECONOMIA SOCIAL IPES | Pública | PDM CARLOS E RESTREPO | CARRERA 19 # 18 SUR 51 | SI | 183.000 LT | 2500 (COMERCIANTES + ADMINISTRACIÓN +VISITANTES) - DIARIO PROMEDIO | 7:00-17:00
Secretaria de Desarrollo Economico | INSTITUTO PARA LA ECONOMIA SOCIAL IPES | Pública | PDM CONCORDIA | CALLE 14 # 1 40 | SI | 42.000 LT | 1000 (COMERCIANTES + ADMINISTRACIÓN +VISITANTES) - DIARIO PROMEDIO | 7:00-17:00
Secretaria de Desarrollo Economico | INSTITUTO PARA LA ECONOMIA SOCIAL IPES | Pública | PDM PERSEVERANCIA | CARRERA 5 A # 30 30 | SI | 6 DE 2.000 LT | 1000 (COMERCIANTES + ADMINISTRACIÓN +VISITANTES) - DIARIO PROMEDIO | 7:00-17:00
Secretaria de Desarrollo Economico | INSTITUTO PARA LA ECONOMIA SOCIAL IPES | Pública | PDM LUCEROS | AK 17 F # 69 50 SUR | SI | 46.000 LT | 50 (COMERCIANTES + ADMINISTRACIÓN +VISITANTES) - DIARIO PROMEDIO | 8:00-17:00
Secretaria de Desarrollo Economico | INSTITUTO PARA LA ECONOMIA SOCIAL IPES | Pública | PDM SAN CARLOS | CALLE 51 DUR # 19 B 26 | SI | 2 DE 1.000 LT | 200 (COMERCIANTES + ADMINISTRACIÓN +VISITANTES )- DIARIO PROMEDIO | 8:00-17:00
Secretaria de Desarrollo Economico | INSTITUTO PARA LA ECONOMIA SOCIAL IPES | Pública | PDM SAN BENITO | CALLE 57 SUR # 16 10 | SI | 2 DE 500 LT | 200 (COMERCIANTES + ADMINISTRACIÓN +VISITANTES)- DIARIO PROMEDIO | 8:00-17:00
Secretaria de Desarrollo Economico | INSTITUTO PARA LA ECONOMIA SOCIAL IPES | Pública | PDM EL CARMEN | AK 24 # 64 26 SUR | SI | 2 DE 2.000 LT | 200 (COMERCIANTES + ADMINISTRACIÓN +VISITANTES) - DIARIO PROMEDIO | 8:00-17:00
Secretaria de Desarrollo Economico | INSTITUTO PARA LA ECONOMIA SOCIAL IPES | Pública | PDM KENNEDY | CALLE 42 SUR # 78 M | SI | 6 DE 1.000 LT | 500 (COMERCIANTES + ADMINISTRACIÓN +VISITANTES)- DIARIO PROMEDIO | 7:00-17:00
Secretaria de Desarrollo Economico | INSTITUTO PARA LA ECONOMIA SOCIAL IPES | Pública | PDM TRINIDAD GALAN | CARRERA 60 # 4 B 24 | SI | 3 DE 1.000 LT | 600 (COMERCIANTES + ADMINISTRACIÓN +VISITANTES) - DIARIO PROMEDIO | 7:00-17:00
Secretaria de Desarrollo Economico |  | Pública |  |  |  | 40.OOO LT
Secretaria de Desarrollo Economico | INSTITUTO PARA LA ECONOMIA SOCIAL IPES | Pública | PUNTO COMERCIAL PASAJE DE COMIDAS 20 DE JULIO | Calle 26 sur # 6 - 35 | SI | 2 DE 600 LT | 10 (COMERCIANTES +VISITANTES) | 7:00 am - 4:00 pm
Secretaria de Desarrollo Economico |  | Pública |  |  |  | 4 DE 1.000 LT
Secretaria de Desarrollo Economico | INSTITUTO PARA LA ECONOMIA SOCIAL IPES | Pública | PUNTO COMERCIAL RECINTO FERIAL 20 DE JULIO | Diag. 30 A Sur # 5-91 | SI | 124.000 LT | 60 (COMERCIANTES +VISITANTES) | 8:00 am - 6:00 pm
Secretaria de Desarrollo Economico | INSTITUTO PARA LA ECONOMIA SOCIAL IPES | Pública | PUNTO COMERCIAL SAN ANDRESITO PLAZA 38 | Cra. 38 # 10A - 21 | SI | 2 DE 1.000 LT | 100 (COMERCIANTES +VISITANTES) | 9:00 am - 7:00 pm
Secretaria de Desarrollo Economico | INSTITUTO PARA LA ECONOMIA SOCIAL IPES | Pública | RESTAURANTE POPULAR CUATRO VIENTOS | Carrera 26 # 19 - 57 sur | SI | 2 DE 1.000 LT | 8 (COMERCIANTES +VISITANTES) | 24 horas
Secretaria de Desarrollo Economico | INSTITUTO PARA LA ECONOMIA SOCIAL IPES | Pública | CENTRO COMERCIAL Y CULTURAL VERACRUZ | Calle 17 # 4-65 | SI | 1 DE 500 LT 1 DE 1.000 LT | 42 (COMERCIANTES +VISITANTES) | 6:00 am - 7:00 pm
Secretaria de Desarrollo Economico | INSTITUTO PARA LA ECONOMIA SOCIAL IPES | Pública | PLAZA ESPAÑA | Carrera 19 # 10 a -25 | SI | 4 DE 1.000 LT | 357 (COMERCIANTES +VISITANTES) | 8:00 am - 7:00 pm
Secretaria de Desarrollo Economico | INSTITUTO PARA LA ECONOMIA SOCIAL IPES | Pública | BODEGANGA USME | Av kr 1 # 73c-36 sur | SI | 2 DE 1.000 LT | 30 (COMERCIANTES +VISITANTES) | 10:00 am - 5:00 pm
Secretaria de Desarrollo Economico | INSTITUTO PARA LA ECONOMIA SOCIAL IPES | Pública | PUNTO COMERCIAL 7 DE AGOSTO | Cra 25 # 66-65 | SI | 250 LT | 12 (COMERCIANTES +VISITANTES) | 9:00 am - 7:00 pm
Secretaria de Desarrollo Economico | INSTITUTO PARA LA ECONOMIA SOCIAL IPES | Pública | SUPERMERCADO LA ESPERANZA | Calle 19 # 22-20 | SI | 2 DE 500 LT | 25 (COMERCIANTES +VISITANTES) | 6:00 am - 3:00 pm
Secretaria de Desarrollo Economico | INSTITUTO PARA LA ECONOMIA SOCIAL IPES | Pública | SANTA LUCÍA | Av caracas # 44-21/29 sur | SI | 2 DE 500 LT | 12 (COMERCIANTES +VISITANTES) | 8:00 am - 6:00 pm
Secretaria de Desarrollo Economico | INSTITUTO PARA LA ECONOMIA SOCIAL IPES | Pública | QUIRIGUA | Calle 81 # 92-53 | SI | 1.000 LT | 26 (COMERCIANTES +VISITANTES) | 8:00 am - 7:00 pm
Secretaria de Desarrollo Economico | INSTITUTO PARA LA ECONOMIA SOCIAL IPES | Pública | FURATENA | Calle 12 C # 8-57/63 | SI | 2 DE 1.000 LT | 44 (COMERCIANTES +VISITANTES) | 9:00 am - 6:00 pm
Secretaria de Desarrollo Economico | INSTITUTO PARA LA ECONOMIA SOCIAL IPES | Pública | ROTONDA SANTA FÉ | Carrera 7 # 26 - 58 | NO | N/A | 22 (COMERCIANTES +VISITANTES) | 8:00 am - 6:00 pm
Secretaria de Desarrollo Economico | INSTITUTO PARA LA ECONOMIA SOCIAL IPES | Pública | ROTONDA CHAPINERO C.F.P. | Av caracas # 50-60 | SI | 1.000 LT | 15 (COMERCIANTES +VISITANTES) | 8:00 am - 6:00 pm
Secretaria de Desarrollo Economico | INSTITUTO PARA LA ECONOMIA SOCIAL IPES | Pública | GALERÍAS PLAZA | Cra 27 # 52-41 | SI | 2 DE 1.000 LT | 2 (COMERCIANTES +VISITANTES) | 3:00 pm - 5:00 am
Secretaria de Desarrollo Economico | INSTITUTO PARA LA ECONOMIA SOCIAL IPES | Pública | ROTONDA LA CANDELARIA | Calle 12 # 6-56 | SI | 250 LT | 9 (COMERCIANTES +VISITANTES) | 9:00 am - 6:00 pm
Secretaria de Desarrollo Economico | INSTITUTO PARA LA ECONOMIA SOCIAL IPES | Pública | CED CENTENARIO | Transversal 21 A # 21 a 65 Sur. | SI | 23.000 LT | 40 (COMERCIANTES +VISITANTES) | 9:00 am - 7:00 pm
Secretaria de Desarrollo Economico | INSTITUTO PARA LA ECONOMIA SOCIAL IPES | Pública | KENNEDY | Carrera 78 K # 37 A - 11 sur | SI | 1.000 LT | 30 (COMERCIANTES +VISITANTES) | 9:00 am - 6:00 pm
Secretaria de Desarrollo Economico | INSTITUTO PARA LA ECONOMIA SOCIAL IPES | Pública | MERCADO FRESCO MARCO FIDEL SUAREZ | Transversal 16A # 43A -23 SUR | SI | 2 DE 1.000 LT | 4 (COMERCIANTES +VISITANTES) | 8:00 am - 8:00 pm
Secretaria de Desarrollo Economico | INSTITUTO PARA LA ECONOMIA SOCIAL IPES | Pública | PC AV 19 | Av Calle 19 # 9-68 | SI | 250 LT | 15 (COMERCIANTES +VISITANTES) | 7:00 am - 8:00 pm
Secretaria de Desarrollo Economico | INSTITUTO PARA LA ECONOMIA SOCIAL IPES | Pública | LOTE LOS SIERRA | Calle 23 Sur # 5-36. | NO | N/A | 2 (COMERCIANTES +VISITANTES) | N/A
Secretaria de Desarrollo Economico | INSTITUTO PARA LA ECONOMIA SOCIAL IPES | Pública | FLORES 200 | Autopista Norte No 197 - 52 | NO | N/A | 25 (COMERCIANTES +VISITANTES) | 8:00 am - 6:00 pm
Secretaria de Desarrollo Economico | INSTITUTO PARA LA ECONOMIA SOCIAL IPES | Pública | FLORES 68 | Carrera 13 No. 68-76 | NO | N/A | 44 (COMERCIANTES +VISITANTES) | 8:00 am - 7:00 pm
Secretaria de Desarrollo Economico | INSTITUTO PARA LA ECONOMIA SOCIAL IPES | Pública | BOX COULVERT | Calle 12 # 9 - 68 Túnel | NO | N/A | 25 (COMERCIANTES +VISITANTES) | 8:00 am - 6:00 pm
Secretaria de Desarrollo Economico | INSTITUTO PARA LA ECONOMIA SOCIAL IPES | Pública | CALLE 53 | Calle 53 No 19 - 19 | NO | N/A | 15 (COMERCIANTES +VISITANTES) | 9:00 am - 6:00 pm
Secretaria de Desarrollo Economico | INSTITUTO PARA LA ECONOMIA SOCIAL IPES | Pública | FLORES 26 | Avenida Caracas Carrera 17 No 25 - 81 | NO | N/A | 18 (COMERCIANTES +VISITANTES) | 7:00 am - 5:00 pm
Secretaria de Desarrollo Economico | INSTITUTO PARA LA ECONOMIA SOCIAL IPES | Pública | CACHIVACHEROS (EURECA) | Carrera 17 No. 14 - 23 /25 /27 | NO | N/A | 32 (COMERCIANTES +VISITANTES) | 7:00 am - 8:00 pm
Secretaria Distrital de Hábitat | Caja de Vivienda Popular | Pública | Caja de la Vivienda Popular | CARRERA 13 No. 54 30 | SI | 40 M3 | 535 | de 7: 00 am a 7:00 pm
Secretaria Distrital de Gobierno | Fondo De Desarrollo Local La Candelaria | Pública | Fondo De Desarrollo Local La Candelaria | CR 5 No. 12 C - 40 | SI | 250 cm3 / 500 cm3 | 100 | 7:00 am - 4:30 pm
Secretaria Distrital de Gobierno | Casa Comunitaria La Concordia | Pública | Casa Comunitaria La Concordia | CL 12 D No. 3 - 22 | SI | NO CUENTA CON TANQUE | 15 | 8:00 am a 12:00 am y de 1:00 pm a 4:00 p.m
Secretaria Distrital de Gobierno | Casa Comunitaria Zipa | Pública | Casa Comunitaria Zipa | CL 9 No. 3 - 37 | SI | 26.3 m3 | 14 | 8:00 am a 12:00 am y de 1:00 pm a 4:00 p.m
Secretaria Distrital de Gobierno | Casa Comunitaria Belén | Pública | Casa Comunitaria Belén | CL 6 D No. 1 - 61 | SI | 500 L | 25 | 8:00 am a 12:00 am y de 1:00 pm a 4:00 p.m
Secretaria Distrital de Gobierno | Casa Egipto | Pública | Casa Egipto | CR 2 ESTE No. 7-48 | SI | 500 L | 20 | 8:00 am a 12:00 am y de 1:00 pm a 4:00 p.m
Secretaria Distrital de Gobierno | Casa Santa Barbara | Pública | Casa Santa Barbara | CR 8 No. 6B - 36 | SI | NO CUENTA CON TANQUE | 8 | 8:00 am a 12:00 am y de 1:00 pm a 4:00 p.m
Secretaria Distrital de Gobierno | Alcaldía Local de Engativa | Pública | Alcaldía Local de Engativa | Cl. 71 #73a-44, Bogotá | TANQUE DE RESERVA | 93.4 MTS CUBICOS | 300 PERSONAS (Aprox.) | 7AM A 4:30PM
Secretaria Distrital de Gobierno | Alcaldia local de Usaquen | Pública | Sede principal Alcaldía Local de Usaquén | Carrera 6A # 118-03 | NO | N/A | 20 aproximadamente | 8 a 4:30 aprox
Secretaria Distrital de Gobierno | Alcaldia local de Usaquen | Pública | Sede administrativa | calle 120A entre cra 5 y 6 | SI | 1000 Litros | 12 aproximadamente | 8 a 4:30 aprox
Secretaria Distrital de Gobierno | Alcaldia local de Usaquen | Pública | Casa del Consumidor | calle 122 # 7A-61 | SI | 500 Litros | 15 aproximadamente | 8 a 4:30 aprox
Secretaria Distrital de Gobierno | Alcaldia local de Usaquen | Pública | Sede JAL Antigua | calle 120A # 7-55 | NO | N/A | 10 aproximadamente | 8 a 4:30 aprox
Secretaria Distrital de Gobierno | Alcaldia local de Usaquen | Pública | Sede Inspecciones | calle 153A #7-08 | NO | N/A | 25 aproximadamente | 7 a 4:30 aprox
Secretaria Distrital de Gobierno | Alcaldia local de Usaquen | Pública | Sede archivo | calle 121 7-31 | NO | N/A | 5 aproximadamente | 8 a 4:30 aprox
Secretaria Distrital de Gobierno | Alcaldia local de Usaquen | Pública | Sede Casa de la Memoria |  | NO | N/A | 5 aproximadamente | 8 a 4:30 aprox
Secretaria Distrital de Gobierno | Alcaldia local de Usaquen | Pública | Casa de la Cultura | carrera 3A # 183A-30 | NO | N/A | 25 aproximadamente | 8 a 4:30 aprox
Secretaria Distrital de Gobierno | Alcaldia local de Usaquen | Pública | Alcaldía local de chapinero | Cr 13 54 74 | Si | 7000 lts | 200 | 7 am a 5 pm
Secretaria Distrital de Gobierno | Alcaldía Local de Santa Fe | Pública | Fondo de Desarrollo Local de Santa Fe | Cl. 21 #5 - 74 | si | 33,600 litros | 350 | 7:00am a 5:00pm
Secretaria Distrital de Gobierno | Alcaldía Local de San Cristóbal | Pública | Alcaldía Local de San Cristóbal | Avenida 1 de mayo No 40 sur | si | Cuatro tanques de agua con capacidad de 1000 litros | 568 | 7:00 am a 4:30 pm
Secretaria Distrital de Gobierno | Alcaldía Local de Usme | Pública | Bodega Interna | Cra 14A # 127B sur- 32 | Si | 18 mts 2 | 12 | Lunes a viernes 8:00 a 17: 00
Secretaria Distrital de Gobierno | Alcaldía Local de Usme | Pública | Bodega Santa Librada | Calle 75 sur # 9-38 | Si | 72 mts 2 | Indeterminados, se atiende comunidad y funcionarios de ALU | Domingo a domingo 24 horas
Secretaria Distrital de Gobierno | Alcaldía Local de Tunjuelito | Pública | ALCALDIA LOCAL DE TUNJUELITO | TRANSVERSAL 14 49A 11 SUR | SI | 10 M2 | 60 | 7:00 A 16:30
Secretaria Distrital de Gobierno | Alcaldía Local de Tunjuelito | Pública | ALCALDIA LOCAL DE TUNJUELITO | Carrera 34 sur No. 72 K -09, Calle 34 Sur No. 67-9 Bodega Carvajal | SI | 120 M2 | 8 | 7:00 A 16:30
Secretaria Distrital de Gobierno | Alcaldía Local de Bosa | Pública | Alcaldía Local de Bosa | CR 80 I No. 61 - 05 SUR | Si | 750 litros (0,75 m3) | 418 | Lunes a viernes (07:00 - 17:00)
Secretaria Distrital de Gobierno | Alcaldía Local de Bosa | Pública | Casa de la Participación (ALB) | CR 80 K No. 61 - 28 SUR | Si | 80000 litros (80 m3) | 905 | Lunes a domingo (07:00 - 20:00)
Secretaria Distrital de Gobierno | Alcaldía Local de Kennedy | Pública | Sede Administrativa de la Alcaldía Local de Kennedy | Transversal 78K No. 41 A - 04 Sur | SI | Agua potable: 31,8 mts cúbicos Agua de incendios=115,2 mts cúbicos Valor total: 147 mts cúbicos | 500 | Lunes a Viernes de 7:00 a.m. a 4:30 p.m
Secretaria Distrital de Gobierno | Alcaldía Local de Kennedy | Pública | Bodega / PVD Cavajal | Calle 37B Sur No. 72J-52 | SI | 2 tanques con capacidad total de 10.000 LT | 6 | Lunes a Viernes de 7:00 a.m. a 4:30 p.m
Secretaria Distrital de Gobierno | Alcaldía Local de Kennedy | Pública | PVD Kennedy Central | Calle 40 Sur No. 78H-04 | No |  | 20 | Lunes a Viernes de 7:00 a.m. a 4:30 p.m
Secretaria Distrital de Gobierno | Alcaldía Local de Kennedy | Pública | PVD Las Brisas | Carrera 91B No. 41-18 Sur | SI | 1 de 500 LTS | 50 | Lunes a Viernes de 7:00 a.m. a 4:30 p.m
Secretaria Distrital de Gobierno | Alcaldía Local de Kennedy | Pública | Sede Cuntura y deportes | Calle 37B Sur No. 68I-32 | No |  | 20 | Lunes a Viernes de 7:00 a.m. a 4:30 p.m
Secretaria Distrital de Gobierno | Alcaldía Local de Fontibón | Pública | Sede Administrativa de la Alcaldía Local de Kennedy | Transversal 78K No. 41 A - 04 Sur | SI | Agua potable: 31,8 mts cúbicos Agua de incendios=115,2 mts cúbicos Valor total: 147 mts cúbicos | 500 | Lunes a Viernes de 7:00 a.m. a 4:30 p.m
Secretaria Distrital de Gobierno | Alcaldía Local de Fontibón | Pública | Bodega / PVD Cavajal | Calle 37B Sur No. 72J-52 | SI | 2 tanques con capacidad total de 10.000 LT | 6 | Lunes a Viernes de 7:00 a.m. a 4:30 p.m
Secretaria Distrital de Gobierno | Alcaldía Local de Fontibón | Pública | PVD Kennedy Central | Calle 40 Sur No. 78H-04 | No |  | 20 | Lunes a Viernes de 7:00 a.m. a 4:30 p.m
Secretaria Distrital de Gobierno | Alcaldía Local de Fontibón | Pública | PVD Las Brisas | Carrera 91B No. 41-18 Sur | SI | 1 de 500 LTS | 50 | Lunes a Viernes de 7:00 a.m. a 4:30 p.m
Secretaria Distrital de Gobierno | Alcaldía Local de Fontibón | Pública | Sede Cuntura y deportes | Calle 37B Sur No. 68I-32 | No |  | 20 | Lunes a Viernes de 7:00 a.m. a 4:30 p.m
Secretaria Distrital de Gobierno | Alcaldía Local de Engativá | Pública | Alcaldía Local de Engativá | Calle 71 # 73 A - 44 | Si | 5000 lts | 850 | 07:00 - 16:00
Secretaria Distrital de Gobierno | Alcaldía Local de Engativá | Pública | Casa de la Mujer Respiro | Calle 71 # 81 A - 70 | Si | 1000 lts | 60 -70 | 07:30 - 15:30
Secretaria Distrital de Gobierno | Alcaldía Local de Engativá | Pública | Casa Garces Návas | Carrera 110 # 76 - 19 | Si | 1000 lts | 70 - 100 | 07:30 - 15:00
Secretaria Distrital de Gobierno | Alcaldía local de Suba | Pública | Participación | Cl. 147 #90-74 | SI | 1.000L | 300 | 7:00-17:00
Secretaria Distrital de Gobierno | Alcaldía local de Suba | Pública | Sede principal | Cl. 146C BIS #91-57 | SI | 1.000L | 170 | 7:00-17:00
Secretaria Distrital de Gobierno | Alcaldía local de Suba | Pública | Casa Deportes | Cl 146B # 90 – 28 | SI | 1.000L | 60 | 7:00-17:00
Secretaria Distrital de Gobierno | Alcaldía local de Suba | Pública | Casa memoria | Cra. 125b #131a-35 | NO | 0 | 60 | 7:00-17:00
Secretaria Distrital de Gobierno | Alcaldía local de Suba | Pública | Casa Villas | Cra 56 # 128B – 01 | SI | 1.000L | 50 | 7:00-17:00
Secretaria Distrital de Gobierno | Alcaldía local de Suba | Pública | Casa Rincón | Cra 93C # 129C -15 | SI | 1.000L | 30 | 7:00-17:00
Secretaria Distrital de Gobierno | Alcaldía Local de Barrios Unidos | Pública | Alcaldía Local de Barrios Unidos | Calle 74 A No. 63 - 04 | Si | 250 lts aprox | 120 | 7:00 A.m. a 4:30 p.m.
Secretaria Distrital de Gobierno | Alcaldía Local de Teusaquilllo | Pública | Sede Brasil | Trv 18 bis # 18-41 | si | 24 m3 | 300 | 7:00 am - 4:30pm
Secretaria Distrital de Gobierno | Alcaldía Local de Teusaquilllo | Pública | Manzan del Cuidadp | Cll 39b # 19-46 | No | N/A | 30 | 7:00 am - 4:30pm
Secretaria Distrital de Gobierno | Alcaldía Local de Teusaquilllo | Pública | Junta Administradora Local | trv 28b # 36-39 | si | 0,5 m3 | 30 | 7:00 am - 4:30pm
Secretaria Distrital de Gobierno | Alcaldía Local de Los Mártires | JAL Los Martires | Carrera 19 B No. 23 - 90 | NO | N/A | 7 | 7:00 A.M A 4:30 P.M
Secretaria Distrital de Gobierno | Alcaldía Local de Los Mártires | JAL Los Martires | Carrera 19 B No. 23 - 90 | SI | SE DESCONOCE | 9 | 7:00 A.M A 4:30 P.M | 2 contratistas y 7 ediles
Secretaria Distrital de Gobierno | Alcaldía Local de Los Mártires | Inspeccion | CRA 21# 14-75 | SI | 2 TANQUES 1000 MTS³ y 1 de 500 MTS³ | 6 | 7:00 A.M A 4:30 P.M | El sistema de almacenamiento está en la Casa de Justicia donde están los funcionarios de OTRAS ENTIDADES Y los funcioanarios de la Ispección A y C
Secretaria Distrital de Gobierno | Alcaldía Local de Los Mártires | Alcaldia Local | Av. Calle 19 #28-80 Centro Comercial Mall Plaza Piso 6 Torre parqueaderos | SI | 500 MTS³ | 60 | 7:00 A.M A 4:30 P.M | El sistema de almacenamiento es del Centro Comercial Mall Plaza, aforo diario del Centro de comercial entre semana es de 35,000 personas
Secretaria Distrital de Gobierno | Alcaldía Local de Antonio Nariño | Pública | Sede Administrativa | Calle 17 Sur #18 49 | SI | 9 m3 | 100 Aprox. | 7:30 a.m. a 5:00 p.m.
Secretaria Distrital de Gobierno | Alcaldía Local de Antonio Nariño | Pública | Teatro Villa Mayor | Carrera 34 B #36-04 Sur | NO | N/A | 25 Aprox. | 8:00a.m. a 8:00 p.m.
Secretaria Distrital de Gobierno | Alcaldía Local de Antonio Nariño | Pública | Salón Comunal JAC La Fragua | Calle 14 B Sur #29-07 | SI | 5 m3 | 12 Aprox. | 8:00a.m. a 8:00 p.m.
Secretaria Distrital de Gobierno | Alcaldía Local de Antonio Nariño | Pública | Salón Comunal JAC San Jorge Central | Carrera 34 #27-49 Sur | SI | 5 m3 | 5 Aprox. | 8:00a.m. a 8:00 p.m.
Secretaria Distrital de Gobierno | Alcaldía Local de Antonio Nariño | Pública | Salón Comunal JAC Caracas | Carrera 14 #12-20 Sur | SI | 5 m3 | 5 Aprox. | 8:00a.m. a 8:00 p.m.
Secretaria Distrital de Gobierno | Alcaldía Local de Antonio Nariño | Pública | Salón Comunal JAC Ciudad Jardín | Carrera 12f #19-37 Sur | SI | 5 m3 | 15 Aprox. | 8:00a.m. a 8:00 p.m.
Secretaria Distrital de Gobierno | Alcaldía Local de Antonio Nariño | Pública | Salón Comunal JAC Santa Isabel | Calle 8 Sur #28-89 | SI | 5 m3 | 10 Aprox. | 8:00a.m. a 8:00 p.m.
Secretaria Distrital de Gobierno | Alcaldía Local de Puente Aranda | Pública | Edificio administración local y JAL | CL 4 31D 30 | SI | 10.000 LT | 450 | 7:00 AM - 4:30 PM
Secretaria Distrital de Gobierno | Alcaldía Local La Candelaria | Alcaldia Local | Fondo De Desarrollo Local La Candelaria | CR 5 No. 12 C - 40 | SI | 250 cm3 / 500 cm3 | 100 | 7:00 am - 4:30 pm
Secretaria Distrital de Gobierno | Alcaldía Local La Candelaria | Casa Comunitaria | Casa Comunitaria La Concordia | CL 12 D No. 3 - 22 | SI | NO CUENTA CON TANQUE | 15 | 8:00 am a 12:00 am y de 1:00 pm a 4:00 p.m
Secretaria Distrital de Gobierno | Alcaldía Local La Candelaria | Casa Comunitaria | Casa Comunitaria Zipa | CL 9 No. 3 - 37 | SI | 26.3 m3 | 14 | 8:00 am a 12:00 am y de 1:00 pm a 4:00 p.m
Secretaria Distrital de Gobierno | Alcaldía Local La Candelaria | Casa Comunitaria | Casa Comunitaria Belén | CL 6 D No. 1 - 61 | SI | 500 L | 25 | 8:00 am a 12:00 am y de 1:00 pm a 4:00 p.m
Secretaria Distrital de Gobierno | Alcaldía Local La Candelaria | Casa Comunitaria | Casa Egipto | CR 2 ESTE No. 7-48 | SI | 500 L | 20 | 8:00 am a 12:00 am y de 1:00 pm a 4:00 p.m
Secretaria Distrital de Gobierno | Alcaldía Local La Candelaria | Casa Comunitaria | Casa Santa Barbara | CR 8 No. 6B - 36 | SI | NO CUENTA CON TANQUE | 8 | 8:00 am a 12:00 am y de 1:00 pm a 4:00 p.m
Secretaria Distrital de Gobierno | Alcaldía Local de Rafael Uribe Uribe | Pública | Sede principal Alcaldía Local Rafael Uribe Uribe | Calle 32 sur 23 - 62 | SI | 135 Metros cubicos | 250 | 7 a.m. A 4:30 p.m. y comisarias hasta las 11 p.m.
Secretaria Distrital de Gobierno | Alcaldía Local de Ciudad Bolívar | Pública | ALCB - Sede Principal | Diagonal 62 Sur #20 F - 20 | SI | 40.000 litros | 600 personas Aprox | 7:00 am - 4:30 pm
Secretaria Distrital de Gobierno | Alcaldía Local de Ciudad Bolívar | Pública | Casa de la Cultura | Avenida Carrera 61 Sur # 59 B - 43 SUR | SI | 20.000 litros | 300 personas Aprox | 7:00 am - 7:00 pm
Secretaria Distrital de Gobierno | Alcaldía Local de Ciudad Bolívar | Pública | MetroSur | Carrera 73 # 40 C Sur - 12 | NO | 0 | 3 personas Aprox | 7:00 am - 4:30 pm
Secretaria Distrital de Gobierno | Alcaldía Local de Ciudad Bolívar | Pública | Corregiduría Pasquilla | Carrera. 3 #3-39 a 3-1, Pasquilla | SI | 1000 litros | 30 personas Aprox | 7:00 am - 4:30 pm
Secretaria Distrital de Gobierno | Alcaldía Local de Ciudad Bolívar | Pública | Corregiduría Mochuelo | Vereda Mochuelo Alto | SI | 500 litros | 30 personas Aprox | 7:00 am - 4:30 pm
Secretaria Distrital de Gobierno | Alcaldía Local de Ciudad Bolívar | Pública | Galeria El Perdomo | Plaza de mercado el Perdomo | SI | 500 litros | 2 Personas | 8:00 am - 3:00 pm
Secretaria Distrital de Gobierno | Alcaldía Local de Sumapaz | Pública | Sede Betania | Casa de la Cultura en Betania | No | N/A | 50 | 7:30 am- 4:30 pm | La sede Betania cuenta con un (01) tanque de almacenamiento de aguas lluvias con capacidad de 1000 litros, para el lavado del aprisco y otras actividades que surjan en el lugar.
Secretaria Distrital de Gobierno | Alcaldía Local de Sumapaz | Pública | Corregiduría de Betania | Centro Poblado de Betania | Sí | 500 litros | 3 | 7:30 am- 4:30 pm | N/A
Secretaria Distrital de Gobierno | Alcaldía Local de Sumapaz | Pública | Corregiduría de Nazareth | Centro Poblado de Nazareth | Sí | 1000 litros | 4 | 7:30 am- 4:30 pm | N/A
Secretaria Distrital de Gobierno | Alcaldía Local de Sumapaz | Pública | Sede San Juan | Centro Poblado de San Juan | Sí | 2000 litros | 20 | 7:30 am- 4:30 pm | El Salón Comunal Mario Upegui cuenta con dos tanques de almacenamiento de agua potable de 1000 litros que suministran el recurso a los baños utilizados por los servidores públicos que asisten a la Sede San Juan de la Alcaldía Local de Sumapaz. Adicionalmente, la sede posee un (01) tanque de almacenamiento de aguas lluvias de 1000 litros, para las actividades de lavado y desinfección de sus instalaciones.
Secretaria Distrital de Gobierno | Alcaldía Local de Sumapaz | Pública | Corregiduría de San Juan | Centro Poblado de San Juan | Sí | 500 litros | 4 | 7:30 am- 4:30 pm | N/A
Note on H140: ====== ID#AAABHuWM6so tc={D6D785C1-D1A1-4207-9E9D-DD5A2416F7A1} (2024-04-10 22:52:54) [Comentario encadenado] Su versión de Excel le permite leer este comentario encadenado; sin embargo, las ediciones que se apliquen se quitarán si el archivo se abre en una versión más reciente de Excel. Más información: https://go.microsoft.com/fwlink/?linkid=870924 Comentario: Funcionarios Secretaria Integración Social, niños jardín SDIS, Secretaria de la mujer, Bibliored
Note on H141: ====== ID#AAABHuWM6sk tc={25EFA903-9899-43C4-A7F0-360443EDABE5} (2024-04-10 22:52:54) [Comentario encadenado] Su versión de Excel le permite leer este comentario encadenado; sin embargo, las ediciones que se apliquen se quitarán si el archivo se abre en una versión más reciente de Excel. Más información: https://go.microsoft.com/fwlink/?linkid=870924 Comentario: Personal de servicios generales y vigilancia

## Sector Salud
INFORME DE 120 IPS PRIORIZADAS - RESERVAS DE AGUA
NUMERO | NOMBRE | DESCRIPCIÓN DE CAMAS Y/O CAMILLAS | CANTIDAD CAMAS | CAPACIDAD TANQUE REQUERIDO POR DIA (LITROS) | CAPACIDAD TOTAL TANQUES DE RESERVA (LITROS) | CAPACIDAD ACTUAL TANQUES RESERVA (LITROS) | # DIAS PROYECTADOS PARA OPERAR CON LA CAPACIDAD ACUAL | ACTIVACION PLAN DE CONTINGENCIAS | LOCALIDAD | TURNO
1 | INSTITUTO DE ORTOPEDIA INFANTIL ROOSEVELT | Pediátrica | 69 | 67200 | 374000 | 374000 | 6 | Dos tanques de reserva con capacidad de: Tanque 1: 128.000 litros. | SANTA FE | 1
|  | Adultos | 8
|  | Cuidado Intermedio Neonatal | 4 |  |  |  |  | Tanque 2: 246.000 litros.
|  | Cuidado Intensivo Neonatal | 4
|  | Cuidado Intermedio Pediátrico | 6
|  | Cuidado Intensivo Pediátrico | 10 |  |  |  |  | Compra de carrotanque de agua con tercero.
|  | Cuidado básico neonatal | 4
|  | Intermedia Adultos | 7
2 | CLINICA PALERMO (CONGREGACION DE LAS HERMANAS DE LA CARIDAD DOMINICAS DE LA PRESENTACION DE LA SANTISIMA VIRGEN) | Adultos | 143 | 114600 | 160,000 (tanque Jardín) + 115,000 (tanque Patio Sur) + 80,000 (tanque 6to Piso) = 355,000Lt TOTAL DE RESERVA | 160,000 (tanque Jardín) + 115,000 (tanque Patio Sur) = 275,000Lt TOTAL ACTUAL RESERVA | 1.75 DÍAS |  | TEUSAQUILLO | 1
|  | Incubadora Intermedia Neonatal | 6
|  | Intermedia Adultos | 1
|  | Incubadora Intensiva Neonatal | 11
|  | Intensiva Adultos | 24
|  | Incubadora Básico Neonatal | 6
3 | GARCIA PEREZ MEDICA Y COMPAÑIA SAS | Adultos | 18 | 20400 | 32000 | 30000 | 1.47 | 2024-04-10 | TEUSAQUILLO | 3
|  | Intermedia Adultos | 8
|  | Intensiva Adultos | 8
4 | CLINICA CAMPO ABIERTO ORGANIZACION SANITAS INTERNACIONAL S.A.S. | Salud Mental Adulto | 39 | 23400 | 13000 | 13000 | 0.56 | El dia de hoy agregó dos tanques de 5000 litros, para 13000 litros totales. Tiene 13 horas de reserva. Se solicitó informar acciones para contingencia. Faltarían 10.400 litros
5 | FUNDACION CARDIO INFANTIL INSTITUTO DE CARDIOLOGIA | Pediátrica | 61 | 212400 | 723560 | 723560 | 3 | Contacto con empresas de carrotanques para abastecimiento de agua. | USAQUEN | 354 camas
|  | Adultos | 174
|  | Cuidado Intensivo Neonatal | 10 |  |  |  |  | Como los tanques abastecen en conjunto servicios con internación, consulta externa, urgencias y administrativa, se estima con el tanque que menos tiempo tiene de operación (abastece parte de hospitalización, algunas UCIS, cocina de pacientes)
|  | Incubadora Intermedia Neonatal | 6
|  | Intermedia Pediátrica | 1 |  |  |  |  | se tienen 3 tanques que abastecen el hospital (incluyendo servicios asistenciales con internación, consulta externa, urgencias y servicios administrativos). No se separa porque los servicios están mezclados en las torres y son alimentados por diferentes tanques
|  | Intermedia Adultos | 1
|  | Intensiva Pediátrica | 31
|  | Intensiva Adultos | 67
|  | Incubadora Básico Neonatal | 1
|  | Cuna Básico Neonatal | 2
6 | SOCIEDAD DE CIRUGIA DE BOGOTA HOSPITAL DE SAN JOSE | Pediátrica | 19 | 159000 | 70000 | 49000 | 1.2 |  | LOS MARTIRES
|  | Adultos | 152 |  | 125000 | 105000 | 1
|  | Incubadora Intermedia Neonatal | 12 |  | 70000 | 49000 | 1.2
|  | Intermedia Pediátrica | 2 |  | 70000 | 49000 | 1.2
|  | Intermedia Adultos | 16 |  | 75000 | 56000 | 1.5
|  | Incubadora Intensiva Neonatal | 8 |  | 70000 | 49000 | 1.2
|  | Intensiva Pediátrica | 6 |  | 70000 | 49000 | 1.2
|  | Intensiva Adultos | 19 |  | 75000 | 56000 | 1.5
|  | Cuna Básico Neonatal | 6 |  | 70000 | 49000 | 1.2
|  | Atención del Parto | 25 |  | 125000 | 105000 | 1
7 | ADMINISTRADORA COUNTRY S.A.S | Pediátrica | 37 | 153000 | 73000 | 73000 | 2 | Se cuenta con reserva de 2 tanques subterráneos con capacidad de 60 metros. Capacidad 2 días | CHAPINERO | 1
|  | Adultos | 158 |  | 150000 | 150000 | 2
|  | Incubadora Intermedia Neonatal | 10 |  | 73000 | 73000 | 2
|  | Intermedia Pediátrica | 6 |  | 73000 | 73000 | 2 | Se cuenta con dos pozos cada uno de 90 metros, capacidad 2 días Falta registrar la capacidad de las camillas del servicio de urgencias
|  | Intermedia Adultos | 1 |  | 150000 | 150000 | 2
|  | Incubadora Intensiva Neonatal | 6 |  | 73000 | 73000 | 2
|  | Intensiva Pediátrica | 6 |  | 150000 | 150000 | 2
|  | Intensiva Adultos | 29 |  | 150000 | 150000 | 2
|  | Incubadora Básico Neonatal | 2 |  | 150000 | 150000 | 2
8 | ADMINISTRADORA CLINICA LA COLINA SAS | Pediátrica | 48 | 82800 | 165000 | 165000 | 3 | Se cuenta con un tanque de 165 metros cúbicos, que da reserva para 3 días. | SUBA | 6
|  | Adultos | 61 |  | 165000 | 165000 | 3
|  | Incubadora Intermedia Neonatal | 5 |  | 165000 | 165000 | 3
|  | Intermedia Pediátrica | 1 |  | 165000 | 165000 | 3
|  | Intermedia Adultos | 2 |  | 165000 | 165000 | 3
|  | Incubadora Intensiva Neonatal | 4 |  | 165000 | 165000 | 3
|  | Intensiva Pediátrica | 7 |  | 165000 | 165000 | 3
|  | Intensiva Adultos | 7 |  | 165000 | 165000 | 3
|  | Incubadora Básico Neonatal | 3 |  | 165000 | 165000 | 3
9 | CENTRO DE ATENCIÓN EN SALUD CAFAM CLÍNICA CALLE 51 | Adultos | 62 | 37200 | 164740 | 164740 | 4.43 | Debe indicarse el total | TEUSAQUILLO | 1
|  | Intermedia Adultos | 1 | 600 | 2126 | 2126 | 4.43
|  | Intensiva Adultos | 7 | 4200 | 19134 | 19134 | 4.43
10 | CENTRO DE ATENCIÓN EN SALUD CAFAM CL 113 C No. 42 - 98 |  | 16 | 28800 | 100000 | 100000 | 3 |  | CHAPINERO | 1
10
10
8
2
|  |  | 2 |  | 50000 | 50000 | 2024-09-06
11 | CENTRO DE INVESTIGACIONES ONCOLOGICAS CLINICA SAN DIEGO CIOSAD S.A.S | Adultos | 67 | 40200 | 64300 | 62500 | 1 |  | TEUSAQUILLO | 1
|  | Intermedia Adultos | 11 | 6600 | 11000 | 10500 | 1
|  | Intensiva Adultos | 8 | 4800 | 8700 | 7800 | 0.9
12 | CLINICA SAN FRANCISCO DE ASIS SAS | Adultos | 49 | 29400 | 29400 | 29400 | 1 |  | SANTA FE
|  | Intermedia Adultos | 12 | 7200 | 7200 | 7200 | 1
|  | Intensiva Adultos | 12 | 7200 | 7200 | 7200 | 1
13 | EMPRESA SOCIAL DEL ESTADO HOSPITAL UNIVERSITARIO DE LA SAMARITANA | Adultos | 154 | 92400 | 227526 | 227526 | 2.5 | Cierre Registros Administrativos; Sensibilizacion sobre uso racional del recurso por el Corte en caso de presentarse, No preparación de alimentos líquidos (Bebidas y Sopas), No recibir Visitas, Activación de alarma a nivel interno cuando inicia corte, medición remota de nivel de agua para iniciar protocolos de solicitud de carrotanques. | SANTA FE
|  | TPR | 1 | 600 | 1477 | 1477 | 2.5
|  | Incubadora Intermedia Neonatal | 16 | 9600 | 23639 | 23639 | 2.5
|  | Intermedia Adultos | 18 | 10800 | 26594 | 26594 | 2.5
|  | Incubadora Intensiva Neonatal | 7 | 4200 | 10342 | 10342 | 2.5
|  | Intensiva Adultos | 21 | 12600 | 31026 | 31026 | 2.5
|  | Incubadora Básico Neonatal | 2 | 1200 | 2955 | 2955 | 2.5
14 | CLINICA NUEVA EL LAGO S.A.S - SEDE CALLE 76 | Adultos | 141 | 84600 | 297000 | 297000 | 1.8 | NO | CHAPINERO | 1
|  | Intermedia Adultos | 18 | 10800 | 297000 | 297000 | 1.8
|  | Intensiva Adultos | 17 | 10200 | 297000 | 297000 | 1.8
15 | CLINICA NUEVA - CONGREGACION DE DOMINICAS DE SANTA CATALINA DE SENA | Adultos | 80 | 48000 | 101000 | 101000 | 1.5 |  | TEUSAQUILLO | 1
|  | Intermedia Adultos | 6 | 3600
|  | Intensiva Adultos | 9 | 5400
16 | CENTROS MEDICOS COLSANITAS S.A.S - UNIDAD DE URGENCIAS PUENTE ARANDA EPS SANITAS | Observación Pediátrica | 6 | 3600 | 152000 | 152000 | 5 | CARRO TANQUE solo 152 litros no es coherente, esta en m3? eL DR Suaza coordinador de la unidad Puente Aranda informa telefónicamente que la capacidad total son 152000 litros distribuidos en dos tranques de 76000 listros cada uno. | PUENTE ARANDA | 1
|  | Observación Adultos Hombres | 7 | 4200 |  |  | 5
|  | Observación Adultos Mujeres | 7 | 4200 |  |  | 5
17 | BIENAVENTURANZA IPS SAS | Adultos | 46 | 27600 | 34020 | 34020 | 1.23 |  | FONTIBON
18 | MÉDICA MAGDALENA S.A.S. - CLÍNICA MAGDALENA |  | 63 | 37800 | 60000 | 60000 | 1.59 | Nota: La clínica Magdalena no diligencio la tabla, envío escrito. Capacidad de reserva: 60 mt3. Capacidad cama por día: 0.20 mt3. Duración estimada en horas con capacidad completa de la institución: 24 horas aproximadamente. | TEUSAQUILLO | 1
19 | CLINICA DE MARLY S.A | Pediátrica | 8 | 4800 | 385000 | 385000 | 5 |  | CHAPINERO | 1
|  | Adultos | 92 | 55200 | 385000 | 385000 | 5
|  | Incubadora Intermedia Neonatal | 4 | 2400 | 385000 | 385000 | 5
|  | Intermedia Adultos | 8 | 4800 | 385000 | 385000 | 5
|  | Incubadora Intensiva Neonatal | 2 | 1200 | 385000 | 385000 | 5
|  | Intensiva Adultos | 10 | 6000 | 385000 | 385000 | 5
|  | Cuna Básico Neonatal | 4 | 2400 | 385000 | 385000 | 5
20 | CLINICA LOS NOGALES SAS | Observación Adultos Hombres | 21 | 12600 | 28985 | 28985 | 2.3 | PROGRAMA DE CONTROL DE INFECCIONES / ESTRATEGIA MULTIMODAL 1. Rondas de seguridad y de capacitación en donde se fomente el uso con productos de base alcohólica para momentos 1, 4 y 5 del protocolo institucional de lavado de manos; para momentos 2 y 3 donde hay contacto con fluidos corporales se realiza higiene estricta de manos con agua y productos a base de clorhexidina / 2. Intensificar rondas de infraestructura dos a la semana con el objetivo de detectar fugas de agua, graduar registros hidráulicos, caudal y presión de agua, habilitación de puntos para higiene de lavado de manos, con el objetivo de minimizar el desperdicio del recurso hídrico. / PROTOCOLO DE BIOSEGURIDAD: 1. Impacto a colaboradores, familiares y pacientes uso racional y ahorro del agua potable y realizar la higiene con productos a base de alcohol, mediante de estrategias de comunicación y de capacitación. / AISLAMIENTOS HOSPITALARIOS: 1. Se va a realizar abordaje al personal y actividades de capacitación frente el uso de medidas de protección individual e higiene de manos con productos a base alcohólica excepto en los momentos con manipulación de fluidos (el uso con productos de base alcohólica para momentos 1, 4 y 5 del protocolo institucional de lavado de manos; para momentos 2 y 3 donde hay contacto con fluidos corporales se realiza higiene estricta de lavado de manos con agua y productos a base de clorhexidina) / PROTOCOLO DE LIMPIEZA Y DESINFECCIÓN: 1. A las 6am y 6pm se garantiza la disponibilidad del recurso hídrico para actividades de preparación y dilución del producto a base de cloro orgánico, como el flujo de agua en áreas de aseo y pocetas para proceso de limpieza y desinfección de elementos de aseo / PLAN DE GESTIÓN INTEGRAL DE RESIDUOS HOSPITALARIOS: 1. Se garantiza el abastecimiento del recurso hídrico para actividades de limpieza y desinfección entorno a la gestión interna de residuos. / ESTERILIZACIÓN: 1. Desde el área de ambiente físico se valida el caudal de puntos hidráulicos para garantizar caudal adecuado y correcto funcionamiento de autoclaves / AMBIENTE FÍSICO: 1. Al momento de ejecutar obras civiles al interior de la institución, verificar disponibilidad del recurso hídrico, lo cual se validará en comité de obra. / MANEJO DE ROPERÍA INSTITUCIONAL: 1. Se realizará de acuerdo con el protocolo institucional establecido y en caso de evidencia de fluidos y/o ropa contaminada se realizará cambio de inmediato / SERVICIO DE DIETAS A PACIENTES HOSPITALARIOS: 1. Los procesos de higiene de manos y limpieza y desinfección de equipos, áreas y superficies del servicio se realizan conforme al acta de inspección, vigilancia y control de condiciones higiénico-sanitarias / SERVICIOS DE PATOLOGIA Y ANÁLISIS MICROBIOLÓGICO: 1. Por los especímenes que se manejan en estas áreas se realiza proceso de lavado manos con productos a base de clorhexidina / MEDIDAS DE CONTENCIÓN DE BROTE INSTITUCIONAL: 1. Con el objetivo de evitar propagación de microorganismo por transmisión cruzada se intensificarán las rondas de validación de las estrategias de control de infecciones con especial énfasis en estrategias multimodal lavado de manos y protocolo de aislamientos. | CHAPINERO | 1
|  | Observación Adultos Mujeres | 20 | 12000 | 27605 | 27605 | 2.3
21 | FUNDACION CTIC - CENTRO DE TRATAMIENTO E INVESTIGACION SOBRE CANCER LUIS CARLOS SARMIENTO ANGULO | Adultos | 112 | 67200 | 277120 | 277120 | 4 | 1. Educar al paciente en ducharse maximo en 5 minutos. / 2. Disminuir el numero de bebederos en funcionamiento. / 3. Reducir el sistema de riego a tres veces a la semana. / 4. Reducir el numero de baños publicos. / 5. Asegurar el cierre de las valvulas de los pisos que no esten en funcionamiento. / 6. Restrigir visitas a pacientes. / 7. Optimizar cargas de esterilización y coordinar horarios con los servicios. / 8. Reducir numero de puntos de lavados de manos. / 9. Revisión de fugas en la red de agua potable | USAQUEN
|  | Intermedia Adultos | 7 | 4200 | 17320 | 17320 | 4
|  | Intensiva Adultos | 28 | 16800 | 69280 | 69280 | 4
22 | CORPORACIÓN HOSPITALARIA JUAN CIUDAD - HOSPITAL UNIVERSITARIO MAYOR-MEDERI | Adultos | 495 | 297000 | 1090400 | 1090400 | 3 | Cuanto se encuentren la acapacidad de almacenamiento de los tanques de agua potable <=30% se activara plan de contigencia de acuerdo a los linemientos insitucionales NO REPORTA POR CAMILLAS DE URGENCIAS | TEUSAQUILLO
|  | Incubadora Intermedia Neonatal | 10 | 6000
|  | Intermedia Adultos | 34 | 20400
|  | Incubadora Intensiva Neonatal | 15 | 9000
|  | Intensiva Adultos | 65 | 39000
|  | Intensiva Quemado Adulto | 4 | 2400
|  | Cuna Básico Neonatal | 3 | 1800
23 | CORPORACIÓN HOSPITALARIA JUAN CIUDAD - HOSPITAL UNIVERSITARIO BARRIOS UNIDOS-MEDERI | Adultos | 48 | 28800 | 115500 | 115500 | 3 | Cuanto se encuentren la acapacidad de almacenamiento de los tanques de agua potable <=30% se activara plan de contigencia de acuerdo a los linemientos insitucionales | BARRIOS UNIDOS
|  | Intermedia Adultos | 2 | 1200
|  | Intensiva Adultos | 6 | 3600
24 | FUNDACION HOSPITAL INFANTIL UNIVERSITARIO DE SAN JOSE | Pediátrica | 65 | 39000 | 36179 | 33722 | 0.86 | REFERENTE EDISON RAMIREZ En revisión por parte del prestador las cifras reportadas. Se solicitó informar acciones de contingencia. | BARRIOS UNIDOS | 1
|  | Adultos | 93 | 55800 | 51764 | 48248 | 0.86
|  | Incubadora Intermedia Neonatal | 5 | 3000 | 2783 | 2594 | 0.86
|  | Intermedia Pediátrica | 1 | 600 | 557 | 519 | 0.86
|  | Intermedia Adultos | 1 | 600 | 557 | 519 | 0.86
|  | Incubadora Intensiva Neonatal | 10 | 6000 | 5566 | 5188 | 0.86
|  | Intensiva Pediátrica | 7 | 4200 | 3896 | 3632 | 0.86
|  | Intensiva Adultos | 20 | 12000 | 11132 | 10376 | 0.86
|  | Cuna Básico Neonatal | 10 | 6000 | 5566 | 5188 | 0.86
|  | Observación Pediátrica | 22 | 13200 | 29700 | 27500 | 2.08
|  | Observación Adultos Hombres | 9 | 5400 | 12150 | 11250 | 2.08
|  | Observación Adultos Mujeres | 9 | 5400 | 12150 | 11250 | 2.08
25 | CLINICA CENTENARIO S.A.S | Adultos | 111 | 66600 | 115440 | 111000 | 1.67 |  | LOS MARTIRES
|  | Intermedia Adultos | 9 | 5400 | 9360 | 9000 | 1.67
|  | Intensiva Adultos | 30 | 18000 | 31200 | 30000 | 1.67
26 | LOSCOBOS MEDICAL CENTER SAS - LOSCOBOS | Pediátrica | 19 | 11400 | 23921 | 22859 | 2 | Se cuenta con la reserva suficiente para atender la contingencia ya que el promedio consumo es de 120m3 día y una capacidad total de 355,21m3. En caso que la emergencia durará mas de 36 horas se contratará carro tanques que supla la necesidad de la clínica.
|  | Adultos | 162 | 97200 | 203958 | 194886 | 2
|  | TPR | 3 | 1800 | 3777 | 3609 | 2
|  | Incubadora Intermedia Neonatal | 2 | 1200 | 2518 | 2406 | 2
|  | Intermedia Pediátrica | 1 | 600 | 1259 | 1203 | 2
|  | Intermedia Adultos | 1 | 600 | 1259 | 1203 | 2
|  | Incubadora Intensiva Neonatal | 10 | 6000 | 12590 | 12030 | 2
|  | Intensiva Pediátrica | 5 | 3000 | 6295 | 6015 | 2
|  | Intensiva Adultos | 23 | 13800 | 28957 | 27669 | 2
|  | Cuna Básico Neonatal | 2 | 1200 | 2518 | 2406 | 2
|  | Observación Pediátrica | 14 | 8400 | 17626 | 16842 | 2
|  | Observación Adultos Hombres | 14 | 8400 | 17626 | 16842 | 2
|  | Observación Adultos Mujeres | 14 | 8400 | 17626 | 16842 | 2
|  | Adultos | 162 | 97200 | 203958 | 194886 | 2
|  | TPR | 3 | 1800 | 3777 | 3609 | 2
|  | Incubadora Intermedia Neonatal | 2 | 1200 | 2518 | 2406 | 2
|  | Intermedia Pediátrica | 1 | 600 | 1259 | 1203 | 2
|  | Intermedia Adultos | 1 | 600 | 1259 | 1203 | 2
|  | Incubadora Intensiva Neonatal | 10 | 6000 | 12590 | 12030 | 2
|  | Intensiva Pediátrica | 5 | 3000 | 6295 | 6015 | 2
|  | Intensiva Adultos | 23 | 13800 | 28957 | 27669 | 2
|  | Cuna Básico Neonatal | 2 | 1200 | 2518 | 2406 | 2
|  | Observación Pediátrica | 14 | 8400 | 17626 | 16842 | 2
|  | Observación Adultos Hombres | 14 | 8400 | 17626 | 16842 | 2
|  | Observación Adultos Mujeres | 14 | 8400 | 17626 | 16842 | 2
27 | HOSPITAL UNIVERSITARIO CLINICA SAN RAFAEL | Pediátrica | 29 | 17400 | 17136.1 | 15818.05 | 0.9 | Reserva ligeramente por debajo del límite. Se solicita acciones para atender posible contingencia | SAN CRISTOBAL | 8
|  | Adultos | 217 | 130200 | 128225.3 | 118362.65 | 0.9
|  | Cuidado Intermedio Pediátrico | 2 | 1200 | 1181.8 | 1090.9 | 0.9
|  | Cuidado Intensivo Pediátrico | 8 | 4800 | 4727.2 | 4363.6 | 0.9
|  | Incubadora Intermedia Neonatal | 17 | 10200 | 10045.3 | 9272.65 | 0.9
|  | Intermedia Adultos | 10 | 6000 | 5909 | 5454.5 | 0.9
|  | Incubadora Intensiva Neonatal | 12 | 7200 | 7090.8 | 6545.4 | 0.9
|  | Intensiva Adultos | 40 | 24000 | 23636 | 21818 | 0.9
|  | Incubadora Básico Neonatal | 13 | 7800 | 7681.7 | 7090.85 | 0.9
|  | Observación Pediátrica | 12 | 7200 | 7090.8 | 6545.4 | 0.9
|  | Observación Adultos Hombres | 40 | 24000 | 23636 | 21818 | 0.9
|  | Observación Adultos Mujeres | 40 | 24000 | 23636 | 21818 | 0.9
28 | CLINICA DEL OCCIDENTE S.A. | Adultos | 170 | 102000 | 102000 | 121380 | 1.19 | CARRO TANQUES | KENNEDY | 7
|  | Incubadora Intermedia Neonatal | 8 | 4800 | 4800 | 5712 | 1.19 | CARRO TANQUES
|  | Intermedia Adultos | 10 | 6000 | 6000 | 7140 | 1.19 | CARRO TANQUES
|  | Incubadora Intensiva Neonatal | 9 | 5400 | 5400 | 6426 | 1.19 | CARRO TANQUES
|  | Intensiva Adultos | 34 | 20400 | 20400 | 24276 | 1.19 | CARRO TANQUES
|  | Cuna Básico Neonatal | 4 | 2400 | 2400 | 2856 | 1.19 | CARRO TANQUES
|  |  | 42 | 25200 | 25200 | 25200 | 1 | La IPS ajustó cifras reportadas. Priorizado para visita de seguimiento por Gestión del Riesgo para verificación del plan hospitalario de emergencias
|  |  | 42 | 25200 | 25200 | 25200 | 1
29 | FUNDACION ABOOD SHAIO | Pediátrica | 13 | 7800 | 162000 | 350000 | 2.1605
|  | Adultos | 158 | 94800
|  | Intermedia Pediátrica | 1 | 600
|  | Intermedia Adultos | 1 | 600
|  | Intensiva Pediátrica | 7 | 4200
|  | Intensiva Adultos | 62 | 37200
|  | Observación Pediátrica | 8 | 4800
|  | Observación Adultos Hombres | 10 | 6000
|  | Observación Adultos Mujeres | 10 | 6000
30 | INSTITUTO NACIONAL DE CANCEROLOGIA | Pediátrica | 25 | 15000 | 121000 | 116000 | 0.96 | Abastecimiento para 22.9 horas. Dentro de la contingencia reporta compra de agua en carro tanque | SANTA FE | 8
|  | Adultos | 148 | 88800
|  | Intermedia Pediátrica | 2 | 1200
|  | Intermedia Adultos | 4 | 2400
|  | Intensiva Pediátrica | 6 | 3600
|  | Intensiva Adultos | 17 | 10200
|  | Observación Pediátrica | 3 | 1800 | 49000 | 49000 | 3 DIAS
|  | Observación Adultos Hombres | 5 | 3000
|  | Observación Adultos Mujeres | 6 | 3600
31 | CLINICA REINA SOFIA | Pediátrica | 5 | 3000 | 6000 | 6000 | 1.8 | Se activa desde el Comité Hospitalario de emergencia de cada IPS en cabeza del Presidente del comité. (Coordinador de Urgencias)
|  | Adultos | 120 | 72000 | 119000 | 199000 | 1.8
|  | Intermedia Adultos | 3 | 1800 | 4000 | 4000 | 1.8
|  | Intensiva Adultos | 6 | 3600 | 7000 | 7000 | 1.8
32 | CLINICA UNIVERSITARIA COLOMBIA | Adultos | 229 | 137400 | 189600 | 189600 | 1.9 | Se activa desde el Comité Hospitalario de emergencia de cada IPS en cabeza del Presidente del comité. (Coordinador de Urgencias)
|  | TPR | 8 | 4800 | 8100 | 8100 | 1.9
|  | Incubadora Intermedia Neonatal | 12 | 7200 | 12200 | 12200 | 1.9
|  | Intermedia Adultos | 8 | 4800 | 8100 | 8100 | 1.9
|  | Incubadora Intensiva Neonatal | 6 | 3600 | 6000 | 6000 | 1.9
|  | Intensiva Adultos | 41 | 24600 | 42000 | 42000 | 1.9
|  | Incubadora Básico Neonatal | 7 | 4200 | 7000 | 7000 | 1.9
33 | CLINICA COLSANITAS S.A. 103 | Adultos | 46 | 27600 | 10000 | 10000 | 1 | Se activa desde el Comité Hospitalario de emergencia de cada IPS en cabeza del Presidente del comité. (Coordinador de Urgencias)
34 | CLINICA REINA SOFIA PEDIATRICA Y MUJER | Pediátrica | 30 | 18000 | 36400 | 36400 | 2.8 | Se activa desde el Comité Hospitalario de emergencia de cada IPS en cabeza del Presidente del comité. (Coordinador de Urgencias)
|  | Adultos | 20 | 12000 | 23000 | 23000 | 2.8
|  | TPR | 6 | 3600 | 10000 | 10000 | 2.8
|  | Incubadora Intermedia Neonatal | 7 | 4200 | 11000 | 11000 | 2.8
|  | Intermedia Pediátrica | 1 | 600 | 1600 | 1600 | 2.8
|  | Intermedia Adultos | 1 | 600 | 1600 | 1600 | 2.8
|  | Incubadora Intensiva Neonatal | 6 | 3600 | 9300 | 9300 | 2.8
|  | Intensiva Pediátrica | 5 | 3000 | 7700 | 7700 | 2.8
|  | Intensiva Adultos | 3 | 1800 | 4600 | 4600 | 2.8
|  | Incubadora Básico Neonatal | 2 | 1200 | 3100 | 3100 | 2.8
|  | Cuna Intensiva Pediátrica | 3 | 1800 | 4700 | 4700 | 2.8
35 | CLÍNICA INFANTIL SANTA MARÍA DEL LAGO | Pediátrica | 100 | 60000 | 89500 | 89500 | 2.5 | Se activa desde el Comité Hospitalario de emergencia de cada IPS en cabeza del Presidente del comité. (Coordinador de Urgencias)
|  | Adultos | 44 | 26400 | 42000 | 42000 | 2.5
|  | Cuidado Intermedio Pediátrico | 7 | 4200 | 6000 | 6000 | 2.5
|  | Cuidado Intensivo Pediátrico | 19 | 11400 | 18000 | 18000 | 2.5
|  | Intermedia Adultos | 9 | 5400 | 9000 | 9000 | 2.5
|  | Intensiva Adultos | 9 | 5400 | 9000 | 9000 | 2.5
36 | HEALTH & LIFE IPS SAS SIGLA H&L UCC SAS | Salud Mental Adulto | 1 | 600 |  | 40000 | 1.96 | Se organiza actividades con el proceso de gestion ambiental para tiempos de intemitencia en el consumo corriente / Plan de inspecion de redes hidraulicas por el personal de mantenimiento / Se realiza la contratacion de abastecimiento para el suministro por carro tanque de 50.000 litros de agua / Direccionamiento de personal administrativo a Trabajo en casa
|  | Paciente crónico sin ventilador | 33 | 19800
|  | Paciente crónico sin ventilador | 49 | 29400 |  | 40000 | 1.36
|  | Adultos | 29 | 17400 |  | 190000 | 1.2
|  | Salud Mental Adulto | 154 | 92400
|  | Salud Mental Pediátrico | 21 | 12600
|  | Paciente crónico sin ventilador | 60 | 36000
|  | Adultos | 21 | 12600 |  | 80000 | 2
|  | Paciente crónico con ventilador | 15 | 9000
|  | Paciente crónico con ventilador | 30 | 18000
|  | SPA Básico Adultos | 90 | 54000 |  | 95000 | 1.76
TOTAL LITROS POR DÍA 9.727.200
37 | CLINICA DE ESPECIALIDADES QUIRURGICAS S.A.S | Adultos | 7 | 4200 | 6000 | 6000 | 2 | Nosotros somos una clinica de cirugia programa, el servicio hospitalario depende de la demanda del servicio quirurgico, al no ser cirugia de urgencia no se programara atencion quirurgica los dias de racionamiento de agua
SUBRED SUROCCIDENTE
38 | HOSPITAL DE BOSA | Observación Pediátrica | 2 | 27600 | 200000 | 200000 | 5 dias
|  | Observación Adultos Hombres | 2 | 27600 | 200000 | 200000 | 5 dias
|  | Observación Adultos Mujeres | 2 | 27600 | 200000 | 200000 | 5 dias
|  | Pediátrica | 2 | 27600 | 200000 | 200000 | 5 dias
|  | Adultos | 2 | 27600 | 200000 | 200000 | 5 dias
|  | Intermedia Adultos | 2 | 27600 | 200000 | 200000 | 5 dias
|  | Intensiva Adultos | 2 | 27600 | 200000 | 200000 | 5 dias
|  | Atención del Parto | 2 | 27600 | 200000 | 200000 | 5 dias
39 | Unidad de Servicios de Salud 17 Trinidad Galán | Observación Pediátrica | 1 | 7863 | 12000 | 12000 | 37 horas
|  | Observación Adultos Hombres | 1 | 7863 | 12000 | 12000 | 37 horas
|  | Observación Adultos Mujeres | 1 | 7863 | 12000 | 12000 | 37 horas
40 | Unidad de Servicios de Salud 71 Patio Bonito | Observación Pediátrica | 2 | 1700 | 2000 | 2000 | 24 horaa
|  | Observación Adultos Hombres | 2 | 1700 | 2000 | 2000 | 24 horas
|  | Observación Adultos Mujeres | 2 | 1700 | 2000 | 2000 | 24 horas
41 | Unidad de Servicios de Salud Bosa | Observación Adultos Hombres | 1 | 22300 | 80000 | 80000 | 4 dias
|  | Observación Adultos Mujeres | 1 | 22300 | 80000 | 80000 | 4 dias
42 | Unidad de Servicios de Salud Fontibón | Observación Pediátrica | 10 | 10700 | 18000 | 18000 | 2 dias
|  | Observación Adultos Hombres | 10 | 10700 | 18000 | 18000 | 2 dias
|  | Observación Adultos Mujeres | 10 | 10700 | 18000 | 18000 | 2 dias
|  | Adultos | 2 | 55000 | 870000 | 87000 | 1 dia
|  | Intermedia Adultos | 2 | 1200 | 870000 | 87000 | 1 dia
|  | Intensiva Adultos | 2 | 1200 | 870000 | 87000 | 1 dia
|  | Atención del Parto | 2 | 1200 | 870000 | 87000 | 1 dia
43 | Unidad de Servicios de Salud Mental Floralia | Salud Mental Adulto | 1 | 5765 | 10000 | 10000 | 1 dia
44 | Unidad de Servicios de Salud Occidente de Kennedy URGENCIAS | Observación Pediátrica | 12 | 118000 | 475000 | 475000 | 2 dias
|  | Observación Adultos Hombres | 16 | 118000 | 475000 | 475000 | 2 dias
|  | Observación Adultos Mujeres | 27 | 118000 | 475000 | 475000 | 2 dias
45 | Unidad de Servicios de Salud Occidente de Kennedy | Pediátrica | 7 | 118000 | 475000 | 475000 | 2 dias
|  | Adultos | 7 | 118000 | 475000 | 475000 | 2 dias
|  | Salud Mental Adulto | 7 | 118000 | 475000 | 475000 | 2 dias
|  | Incubadora Intermedia Neonatal | 7 | 118000 | 475000 | 475000 | 2 dias
|  | Intermedia Adultos | 7 | 118000 | 475000 | 475000 | 2 dias
|  | Incubadora Intensiva Neonatal | 7 | 118000 | 475000 | 475000 | 2 dias
|  | Intensiva Adultos | 7 | 118000 | 475000 | 475000 | 2 dias
|  | Cuna Básico Neonatal | 7 | 118000 | 475000 | 475000 | 2 dias
|  | Atención del Parto | 7 | 118000 | 475000 | 475000 | 2 dias
46 | Unidad de Servicios de Salud Patio Bonito Tintal | Observación Pediátrica | 2 | 30000 | 60000 | 60000 | 2 dias
|  | Pediátrica | 2 | 30000 | 60000 | 60000 | 2 dias
|  | Intermedia Pediátrica | 2 | 30000 | 60000 | 60000 | 2 dias
|  | Intensiva Pediátrica | 2 | 30000 | 60000 | 60000 | 2 dias
47 | UNIDAD DE SERVICIOS DE SALUD SANTA CLARA HOSPITAL UNIVERSITARIO | Pediátrica | 19 | 11400 | 260500 | 260500 | 2
|  | Adultos | 125 | 75000
|  | Salud Mental Adulto | 53 | 31800
|  | Intermedia Pediátrica | 8 | 4800
|  | Intermedia Adultos | 7 | 4200
|  | Intensiva Pediátrica | 8 | 4800
|  | Intensiva Adultos | 24 | 14400
48 | UNIDAD DE SERVICIOS DE SALUD SAN BLAS | Pediátrica | 51 | 30600 | 232000 | 232000 | 4
|  | Adultos | 40 | 24000
|  | Cuidado Intermedio Adulto | 6 | 3600
49 | UNIDAD DE SERVICIOS DE SALUD PERSEVERANCIA | Adultos | 18 | 10800 | 8000 | 8000 | 0.7 | Se solicita a la Subred la revisión del reporte y la información de acciones de contingencia dado que la reserva asciende a 16,8 horas. Informando la Subred lo siguiente: 1. Talento humano administrativo en teletrabajo, porcentaje de ocupación en urgencias no llega al 50% 2. Monitoreo permanente por parte de mantenimiento del tanque de agua cada hora, en caso del tanque esta sobre el 25% para las 4 horas se solicita de inmediato apoyo al acueducto carro tanque de agua, ya que se calcula que va a terminar antes el suministro y nos da tiempo de contar con el recurso. 3. Se mantendrá comunicación permanente con el acuducto informando los cambios y las necesidades de la insitución y mas en esta sede. | SANTA FE | 8
50 | UNIDAD DE SERVICIOS DE SALUD SAMPER MENDOZA | Adultos | 12 | 7200 | 9000 | 9000 | 1.3
51 | UNIDAD DE SERVICIOS DE SALUD JORGE ELIECER GAITAN | Adultos | 33 | 19800 | 60000 | 60000 | 3
52 | UNIDAD DE SERVICIOS DE SALUD CHIRCALES | Adultos | 8 | 4800 | 40000 | 40000 | 8
53 | UNIDAD DE SERVICIOS DE SALUD MATERNO INFANTIL | Adultos | 17 | 10200 | 344000 | 344000 | 6
|  | Incubadora Intermedia Neonatal | 30 | 18000
|  | Incubadora Intensiva Neonatal | 8 | 4800
|  | Incubadora Básico Neonatal | 9 | 5400
|  | Cuna Básico Neonatal | 24 | 14400
|  | Atención del Parto | 5 | 3000
54 | UNIDAD DE SERVICIOS DE SALUD VICTORIA | Adultos | 67 | 40200 | 275000 | 275000 | 2
|  | Salud Mental Adulto | 68 | 40800
|  | Incubadora Intermedia Neonatal | 6 | 3600
|  | Intermedia Adultos | 5 | 3000
|  | Incubadora Intensiva Neonatal | 6 | 3600
|  | Intensiva Adultos | 8 | 4800
|  | Incubadora Básico Neonatal | 16 | 9600
|  | Atención del Parto | 16 | 9600
55 | CENTRO DE ATENCIÓN EN SALUD CAFAM CLÍNICA CALLE 93 | Adultos | 70 | 42000 | 84000 | 84000 | 3.34
|  | Intermedia Adultos | 7 | 4200 | 21500 | 21500 | 3.34
|  | Intensiva Adultos | 11 | 6600 | 21500 | 21500 | 3.34
ESTA REPETIDO | Centro de Atención en Salud Cafam Clínica Santa Bárbara | Pediátrica | 12 | 7200 | 8832 | 8832 | 1.2
56 |  | Adultos | 46 | 27600 | 33856 | 33856 | 1.2
|  | TPR | 6 | 3600 | 4416 | 4416 | 1.2
|  | Incubadora Intermedia Neonatal | 14 | 8400 | 10304 | 10304 | 1.2
|  | Intermedia Pediátrica | 2 | 1200 | 1472 | 1472 | 1.2
|  | Intermedia Adultos | 11 | 6600 | 8096 | 8096 | 1.2
|  | Incubadora Intensiva Neonatal | 13 | 7800 | 9568 | 9568 | 1.2
|  | Intensiva Pediátrica | 4 | 2400 | 2944 | 2944 | 1.2
|  | Intensiva Adultos | 10 | 6000 | 7360 | 7360 | 1.2
|  | Incubadora Básico Neonatal | 7 | 4200 | 5152 | 5152 | 1.2
57 | CLINICA MEDICAL S.A.S. | Adultos | 129 | 77400 | 94800 | 96000 | 1 DIA | CARRO TANQUES SE CUENTA CON CONTRATO PARA RESPUESTA
|  | Intermedia Adultos | 13 | 7800
|  | Intensiva Adultos | 16 | 9600
|  | Observación Pediátrica | 1 | 600 | 16800 | 40000 | 2 DIAS | CARRO TAN QUE CONTRATADOS
|  | Observación Adultos Hombres | 14 | 8400
|  | Observación Adultos Mujeres | 13 | 7800
|  | Observación Pediátrica | 2 | 1200 | 6600 | 87000 | 2 DIAS | CARRO TAN QUE CONTRATADOS
|  | Observación Adultos Hombres | 5 | 3000
|  | Observación Adultos Mujeres | 4 | 2400
|  | Observación Pediátrica | 1 | 600 | 6600 | 8000 |  | NO SE ENCUENTRA AUN FUNCIONANDO POR NO TENER HABILITADO EL SERVICIO
|  | Observación Adultos Hombres | 5 | 3000
|  | Observación Adultos Mujeres | 5 | 3000
58 | CLINICA MEDICAL SEDE FONTIBON | Adultos | 38 | 22800 | 22800 | 38928 | 1 DIA Y MEDIO | CARRO TANQUES SE CUENTA CON CONTRATO PARA RESPUESTA
59 | CLINICA MEDICAL S.A.S. SEDE SANTA JULIANA | Adultos | 34 | 20400 | 28800 | 87000 | 2 DIAS | CARRO TANQUES SE CUENTA CON CONTRATO PARA RESPUESTA
|  | Intermedia Adultos | 14 | 8400
60 | HOSPITAL CENTRAL DE LA POLICIA NACIONAL |  | 2 | 120000 | 120000 | 120000 | 1 | Campañas ahorro de agua
61 | GRUPO EMPRESARIAL JARBSALUD IPS S.A.S. | Adultos | 19 | 11400 | 11000 | 11000 | 1 DIA | Durante la contingencia se cancelan las actividades de mantenimiento, actividades educativas frente a limpiezas y desinfecciones terminales, se reducirá el número de visitantes por paciente a 1 visitante, se evitará el consumo de luz innecesario dentreo de la sede, se reutilizará la energia renovable de los paneles solares, el método de esterilización a vapor que se utiliza en la institución que consume 60 litros de agua solo se utiulizará una vez al día y/o por si alguna urgencia vital y esta agua se recicla en las pocetas del 1 piso. y no se realizara lavado de fachadas.
|  | Observación Adultos Hombres | 1 | 600 | 6000 | 6000 | 5
|  | Observación Adultos Mujeres | 1 | 600
62 | FUNDACION HOSPITAL SAN CARLOS | Adultos | 243 | 145800 | 708454 | 708454 | 5
|  | Paciente crónico sin ventilador | 30 | 18000 | 87415 | 87415 | 5
|  | Intermedia Adultos | 20 | 12000 | 58300 | 58300 | 5
|  | Intensiva Adultos | 20 | 12000 | 58300 | 58300 | 5
63 | SOCIEDAD DE ENFERMERAS PROFESIONALES SAS - SEP SAS | Adultos | 75 | 45000 | 34800 | 34800 | 0.77 | Se solicitó a la IPS informar acciones para atender la contingencia. ACTUALMENTE TIENE 75 PACIENTES (9 TANQUES DE 1000) y reserva para 18,48 horas | CHAPINERO | 2
|  | Paciente crónico con ventilador | [5 empty] | REESERVA TOTAL 34800 (8 TANQUES DE 2000)
|  | Paciente crónico sin ventilador | [5 empty] | ALCANZA PARA 18 HORAS (4 Tanques y 16 colectores)
|  | Paciente crónico sin ventilador | 15 | 9000 | 10450 | 10450 | 1.16
|  | Paciente crónico con ventilador | 10 | 18000 | 30000 | 30000 | 1.67 | 5 PACIENTES ACTUALMENTE
|  | Paciente crónico sin ventilador | 20
64 | UNIDAD RENAL SANITAS | Sillas | 38 |  | 56000 | 56000 | 2
65 | CLINICA NEFROUROS SAS |  | 60 | 50000 litros | 30000 | 30000 | 8 horas | Se solicita al prestador la revisión de su reporte y posible ajuste así como informar las medidas para atender la contingencia. | KENNEDY | 7
66 | ASOCIACION DE AMIGOS CONTRA EL CANCER PROSEGUIR - CENTRO DE CUIDADO INTERMEDIO | Adultos | 13 | 7800 | 2000 | 2000 | 2 | Se pedira carro tanque de suministro de la empresa Acualianza
|  | Paciente crónico con ventilador | 19 | 11400 |  |  |  | Este servicio actualmente se encuentra inactivo
|  | Paciente crónico sin ventilador | 6 | 3600
67 | ASOCIACION DE AMIGOS CONTRA EL CANCER PROSEGUIR - PROSEGUIR SEDE 3 | Adultos | 43 | 25800 | 50000 | 50000 | 4
|  | Paciente crónico con ventilador | 8 | 4800 |  |  |  | Este servicio actualmente se encuentra inactivo
|  | Intermedia Adultos | 18 | 10800 | 50000 | 50000 | 4
|  | Intensiva Adultos | 15 | 9000 | 50000 | 50000 | 4
|  |  | TOTAL LITROS POR DÍA 9.727.200 | [5 empty] | sa
68 | CORPORACION UN | Adultos | 181 | 108600 | 645000 | 601000 | 4.39
|  | Intermedia Adultos | 15 | 9000
|  | Intensiva Adultos | 32 | 19200
69 | RTS AGENCIA CARDIOINFANTIL | Sillas | 30 | 28000 | 28000 | 24000 | 0.8 | Se solicita al prestador la revisión de su reporte y posible ajuste así como informar las medidas para atender la contingencia. | USAQUEN | 1
70 | RTS AGENCIA SAN RAFAEL | Sillas | 44 | 56000 | 60000 | 51000 | 0.9
71 | RTS AGENCIA UNIVERSIDAD NACIONAL | Sillas | 16 | 31000 | (Agua suministrada por taques de reserva del hospital )
72 | RTS AGENCIA LA CALLEJA | Sillas | 22 | 35000 | 40000 | 34000 | 0.9
73 | RTS AGENCIA HOSPITAL MILITAR CENTRAL | Sillas | 15 | 17000 | (Agua suministrada por taques de reserva del hospital )
74 | RTS SUCURSAL INSTITUTO NACIONAL DEL RIÑON | Sillas | 64 | 56000 | 70000 | 60000 | 1
75 | CLINICA JUAN N CORPAS LTDA | Pediátrica | 10 | 6000 | 130000 | 130000 | 1.5 | carrotanques con proveedor externo
|  | Adultos | 96 | 57600
|  | Incubadora Intermedia Neonatal | 9 | 5400
|  | Intermedia Adultos | 8 | 4800
|  | Incubadora Intensiva Neonatal | 6 | 3600
|  | Intensiva Adultos | 8 | 4800
|  | Cuna Básico Neonatal | 12 | 7200
|  | Observación Pediátrica | 12 | 7200 | 130000 | 130000 | 1.5
|  | Observación Adultos Hombres | 15 | 9000
|  | Observación Adultos Mujeres | 20 | 12000
76 | CLINICA MONTSERRAT | Salud Mental Adulto | 84 | 50000 | 70000 | 70000 | 1.4
|  | Salud Mental Pediátrico | 28
77 | CLINICA MONTSERRAT -CENTRO CAMPOALEGRE | SPA Básico Adultos | 17 | 10200 | 12000 | 12000 | 1.18
78 | HOSPITAL UNIVERSITARIO SAN IGNACIO | Pediátrica | 31 | 18600 | 63409 | 44809 | 2024-04-02
|  | Adultos | 225 | 135000 | 460227 | 325227 | 2024-04-02
|  | Salud Mental Adulto | 13 | 7800 | 26591 | 18791 | 2024-04-02
|  | Incubadora Intermedia Neonatal | 9 | 5400 | 18409 | 13009 | 2024-04-02
|  | Intermedia Pediátrica | 2 | 1200 | 4091 | 2891 | 2024-04-02
|  | Intermedia Adultos | 6 | 3600 | 12273 | 8673 | 2024-04-02
|  | Incubadora Intensiva Neonatal | 9 | 5400 | 18409 | 13009 | 2024-04-02
|  | Intensiva Pediátrica | 6 | 3600 | 12273 | 8673 | 2024-04-02
|  | Intensiva Adultos | 26 | 15600 | 53182 | 37582 | 2024-04-02 |  | si
|  | Incubadora Básico Neonatal | 3 | 1800 | 6136 | 4336 | 2024-04-02 |  | Este servicio actualmente se encuentra inactivo
|  | Cuna Intermedia Neonatal | 6 | 3600 | 12273 | 8673 | 2024-04-02 |  | Este servicio actualmente se encuentra inactivo
|  | Cuna Básico Neonatal | 3 | 1800 | 6136 | 4336 | 2024-04-02
|  | Adultos | 30 | 18000 | 70000 | 52000 | 2024-09-03 |  | Este servicio actualmente se encuentra inactivo
|  | Observación Pediátrica | 8 | 4800 | 16136 | 11564 | 2024-04-02
|  | Observación Adultos Hombres | 23 | 13800 | 47045 | 33245 | 2024-04-02
|  | Observación Adultos Mujeres | 24 | 14400 | 49091 | 34691 | 2024-04-02 |  | 2.4091
|  | Otras patologías | 2 | 1200 | 4091 | 2891 | 2024-04-02
79 | CLINICA DE LA MUJER | Pediátrica | 10 | 6000 | 7000 | 7000 | 1 | CONTRATO CARRO TANQUE
|  | Adultos | 46 | 27600 | 28000 | 28000 | 1
|  | TPR | 4 | 2400 | 2500 | 2500 | 1
|  | Incubadora Intermedia Neonatal | 10 | 6000 | 7000 | 7000 | 1
|  | Intermedia Adultos | 3 | 1800 | 1800 | 1800 | 1
|  | Incubadora Intensiva Neonatal | 3 | 1800 | 1800 | 1800 | 1
|  | Intensiva Adultos | 4 | 2400 | 2400 | 2400 | 1 |  | 4.71
|  | Cuna Básico Neonatal | 6 | 3600 | 3700 | 3700 | 1
80 | SUBRED NORTE | REPORTOÓ TODAS LAS SEDES Y ESTÁN ANEXOS EN LA HOJA DENOMINDA SUBRED NORTE
81 | SUBRED SUR | REPORTÓ TODAS LAS SEDES Y LAS PRIORIZADAS ESTÁN EN ESTE CONSOLIDADO Y HAY ANEXO DE TODAS LAS SEDES EN LA HOJA DENOMINADA SUBRED SUR
82 | MEDICENTRO FAMILIAR | Cuidado Intermedio Adulto | 1 | 600 | 6000 | 13000 | 2.167 | Se activa el plan de altas tempranas
|  | Cuidado Intensivo Adulto | 9 | 5400 |  |  |  | Se restringe el horario de visitas
|  | Observación Pediátrica | 1 | 600 | 21000 | 21000 | 1.5 | se tiene convenio con AGUAS DE BOGOTA apara el suministro de 3 carrotanques de agua diario, solo si es necesario
|  | Observación Adultos Hombres | 11 | 6600 |  |  |  | Se activa el plan de altas tempranas
|  | Observación Adultos Mujeres | 12 | 7200 |  |  |  | Se restringe el horario de visitas
83 | CENTRO POLICLINICO DEL OLAYA | Observación Pediátrica | 10 | 6000 | 14.6 | 14602 | 2.4
|  | Observación Adultos Hombres | 14 | 8400 | 20.4 | 20443 | 2.4
|  | Observación Adultos Mujeres | 20 | 12000 | 29.2 | 29204 | 2.4
|  | Pediátrica | 10 | 6000 | 14.6 | 14602 | 2.4
|  | Adultos | 162 | 97200 | 236.6 | 236554 | 2.4
|  | Cuidado Intermedio Neonatal | 11 | 6600 | 16.1 | 16062 | 2.4
|  | Cuidado Intensivo Neonatal | 7 | 4200 | 10.2 | 10221 | 2.4
|  | Cuidado Intermedio Pediátrico | 5 | 3000 | 7.3 | 7301 | 2.4
|  | Cuidado Intensivo Pediátrico | 3 | 1800 | 4.4 | 4381 | 2.4
|  | Cuidado básico neonatal | 12 | 7200 | 17.5 | 17522 | 2.4
|  | Intermedia Adultos | 20 | 12000 | 29.2 | 29204 | 2.4
|  | Intensiva Adultos | 15 | 9000 | 21.9 | 21903 | 2.4
84 | VIRREY SOLIS AMERICAS | Pediátrica | 6 | 3600 | 33600 | 43000 | 1.28
|  | Adultos | 34 | 20400
|  | Paciente crónico sin ventilador | 16 | 9600
|  | Observación Adultos Mujeres | 1 | 600 | 10800 | 20000 | 1.85
|  | Pediátrica | 9 | 5400
|  | Adultos | 8 | 4800
85 | OFTALMOS SA CLINICA BARRAQUER | Pediátrica | 1 | 600 | 3600 | 118000 | 33 | 1 TANQUE 118000
|  | Adultos | 5 | 3000 |  |  |  | REPORTE TELEFONICO KATERINE OSPINA
86 | FUNDACION SANTA FE DE BOGOTA | Observación Pediátrica | 10 | 6000 | 37200 | 83000 | 2 | cancelando actividades de gasto de agua: como jardineria, no lavado de tanques en este mes, revisión de sensores, camapaña de ahorro de agua con acueducto. Teletrabajo.
|  | Observación Adultos Hombres | 25 | 15000
|  | Observación Adultos Mujeres | 27 | 16200
|  | Pediátrica | 40 | 24000 | 211200 | 830000 | 3.93 | cancelando actividades de gasto de agua: como jardineria, no lavado de tanques en este mes, revisión de sensores, camapaña de ahorro de agua con acueducto. Teletrabajo.
|  | Adultos | 210 | 126000
|  | TPR | 6 | 3600
|  | Incubadora Intermedia Neonatal | 13 | 7800
|  | Intermedia Pediátrica | 3 | 1800
|  | Intermedia Adultos | 10 | 6000
|  | Incubadora Intensiva Neonatal | 12 | 7200
|  | Intensiva Pediátrica | 3 | 1800
|  | Intensiva Adultos | 43 | 25800
|  | Intensiva Quemado Adulto | 4 | 2400
|  | Intensiva Quemado pediátrica | 3 | 1800
|  | Adultos | 5 | 3000
87 | CLINICA SANTA TERESITA DEL NIÑO JESUS S.A. | Adultos | 6 | 3600 | 6000 | 6000 | 1.6 días
|  | Cuidado Intermedio Neonatal | 5 | 3000 | 0 | 0 | 0 | Servicio deshabilitado
|  | Incubadora Básico Neonatal | 4 | 2400 | 0 | 0 | 0 | Servicio deshabilitado
88 | HOSPITAL SIMON BOLIVAR | Pediátrica | 49 | 29400 | 246000 | 216000 | 0.87805 | SEGÚN EL ESTÁNDAR DE INTERNACIÓN Y URGENCIAS ALCANZA 21 HORAS,CON NECESIDAD DE 30000 LITROS, MÁS POR EL ALTO CONSUMO LA INSTITUCION INFORMA QUE SOLO ALCANZA PARA 8 HORAS | USAQUEN | 3 | 30000
|  | Adultos | 150 | 90000
|  | Intermedia Adultos | 9 | 5400
|  | Intensiva Adultos | 9 | 5400
|  | Adultos | 1 | 600
|  | Intermedia Adultos | 9 | 5400
|  | Intensiva Adultos | 26 | 15600
|  | Pediátrica | 32 | 19200
|  | Adultos | 16 | 9600
|  | TPR | 18 | 10800
|  | Incubadora Intermedia Neonatal | 13 | 7800
|  | Intermedia Pediátrica | 10 | 6000
|  | Observación Pediátrica | 53 | 31800
|  | Observación Adultos Hombres | 8 | 4800
|  | Observación Adultos Mujeres | 7 | 4200
89 | CLINICA COLSUBSIDIO CIUDAD ROMA | Adultos | 14 | 8400 | 48600 | 24000 | 0.49 | Se solicitó a la IPS revisión de lo reportado, pues inicialmente indicó para cada uno de los servicios 24000 LITROS, con capacidad para 2 días. | KENNEDY
|  | Intermedia Adultos | 23 | 13800
|  | Intensiva Adultos | 18 | 10800
|  | Observación Pediátrica | 7 | 4200
|  | Observación Adultos Hombres | 9 | 5400
|  | Observación Adultos Mujeres | 10 | 6000

## Sector Integración
Entidad | N° | Subdirección Técnica | LOCALIDAD | UPL | CODIGO SIRBE | NOMBRE UNIDAD OPERATIVA | MODALIDAD DE OPERACIÓN( Operación directa o tercerizada) | MODALIDAD DEL SERVICIO | DIRECCION | UPZ - UPR | CUENTA CON TANQUE SI / NO | TOTAL CAPACIDAD ELEVADO | TOTAL CAPACIDAD SUBTERRÁNEOS |  |  | COBERTURA | FECHA ULTIMO LAVADO | OBSERVACIONES | TIPO DE MANTENIMIENTO | USO /NO USO | FECHA DE AFECTACIÓN | Zona de Racionamiento Agua | Zona de Racionamiento Agua - Descripción | DIRECCION dade
Secretaría Distrital de Integración Social | 1 | Subdirección de Nutrición | FONTIBÓN | Fontibón | 113793 | 113793-CCCP 09-003 | OPERACIÓN TERCERIZADA | COMEDOR COMUNITARIO | AC 24 122 -25 | FONTIBON SAN PABLO | SI | 1000 |  | 1000 | 5 | 200 |  |  | NA |  |  | Turno 7 | Entre calle 16C y 26, entre Avenida Boyacá y Ciudad de Cali, Entre calle 14 y 24, entre Avenida Ciudad de Cali y río Bogotá, Entre calle 26 y Avenida 1 Mayo, entre carrera 68 y Avenida Boyacá, Puntos de suministro de Funza, Madrid y Mosquera ((Planadas, Mosquera 1 y 3) | AC 24 122 25
Secretaría Distrital de Integración Social | 2 | Subdirección de Nutrición | CIUDAD BOLÍVAR | Arborizadora | 121605 | 121605-CCCP 19-002 | OPERACIÓN TERCERIZADA | COMEDOR COMUNITARIO | AK 70 C 60 B 3 SUR | ISMAEL PERDOMO | SI |  | 10000 | 10000 | 66.6667 | 150 |  |  | NA |  |  | Turno 4 | Entre calle 43 sur y 92 sur, entre Avenida Ciudad de Cali (CARRERA 86) y río Bogotá, Entre diagonal 61 Sur y calle 69C sur, entre transversal 19A y carrera 45, Entre autopista sur y carrera 45, entre calle 68 sur y diagonal 81 sur, Entre Avenida Ciudad | AK 70 C 60 B 3 SUR
Secretaría Distrital de Integración Social | 3 | Subdirección de Nutrición | KENNEDY | Kennedy | 113349 | 113349-CCCP 08-006 | OPERACIÓN TERCERIZADA | COMEDOR COMUNITARIO | CALLE 41B 78 H 45 SUR | KENNEDY CENTRAL | SI | 1000 |  | 1000 | 5 | 200 |  |  | NA |  |  | Turno 8 | Entre calle 26 y 193, entre carrera 7 y límite oriental ciudad, Entre calle 72 y 100, entre carrera 7 y 13, Entre calle 26 y 72, entre carrera 7 y 17, Entre calle 6 y 26, entre carrera 2 y Avenida NQS, Entre calle 35Sur y calle 6, entre carrera 2 y 25, Entre calle 10 y 6Sur, entre carrera 5 y límite oriental Ciudad Entre calle 11Sur y Diagonal 15Sur, carrera 18Este y límite oriental ciudad Entre calle 16C y río Tunjuelo, entre Avenida Boyacá y Ciudad de Cali Entre calle 16C y calle 43Sur, entre Avenida Ciudad de Cali y río Bogotá Puntos de suministro a La Calera y Arboretto | CL 41 B SUR 78 H 45
Secretaría Distrital de Integración Social | 4 | Subdirección de Nutrición | RAFAEL URIBE URIBE | Rafael Uribe | 113358 | 113358-CCCP 18-005 | OPERACIÓN TERCERIZADA | COMEDOR COMUNITARIO | CALLE 48 X SUR 2 - 13 ESTE | DIANA TURBAY | SI | 1000 |  | 1000 | 4 | 250 |  |  | NA |  |  | Turno 5 | Entre río Tunjuelo y calle 78 sur, entre carrera 15 y carrera 27L, Entre Avenida Caracas y límite oriental ciudad, entre calle 32 sur y diagonal 67 Sur, Entre carrera 10 este y límite oriental ciudad, entre diagonal 67 sur y Calle 87 A sur, Entre diagonal 7 sur y Calle 32 sur, entre carrera 3 y transversal 12 Este | CL 48 X SUR 2 13 ESTE
Secretaría Distrital de Integración Social | 5 | Subdirección de Nutrición | CIUDAD BOLÍVAR | Lucero | 113381 | 113381-CCCP 19-014 | OPERACIÓN TERCERIZADA | COMEDOR COMUNITARIO | CALLE 72 A SUR 20 -06 | LUCERO | SI | 1000 |  | 1000 | 4 | 250 |  |  | NA |  |  | Turno 5 | Entre río Tunjuelo y calle 78 sur, entre carrera 15 y carrera 27L, Entre Avenida Caracas y límite oriental ciudad, entre calle 32 sur y diagonal 67 Sur, Entre carrera 10 este y límite oriental ciudad, entre diagonal 67 sur y Calle 87 A sur, Entre diagonal 7 sur y Calle 32 sur, entre carrera 3 y transversal 12 Este | CL 72 A SUR 20 6
Secretaría Distrital de Integración Social | 6 | Subdirección de Nutrición | PUENTE ARANDA | Puente Aranda | 113760 | 113760-CCCP 12-003 | OPERACIÓN TERCERIZADA | COMEDOR COMUNITARIO | CARRERA 58 4 B 31 | SAN RAFAEL | SI | 1000 |  | 1000 | 6.6667 | 150 |  |  | NA |  |  | Turno 1 | Entre calle 116 y calle 85, entre carrera 2 y carrera 45, Entre calle 85 y calle 53, entre carrera 7 y carrera 45, Entre calle 85 y calle 26, entre Avenida Caracas (carrera 14) y carrera 68, Entre calle 26 a calle 44Sur, entre carrera 6 y carrera 68 | KR 58 4 B 31
Secretaría Distrital de Integración Social | 7 | Subdirección de Nutrición | SANTA FE | Centro Histórico | 113608 | 113608-CCCP 03-001 | OPERACIÓN TERCERIZADA | COMEDOR COMUNITARIO | CL 02 BIS 01- 40 ESTE | LOURDES | SI | 1000 |  | 1000 | 3.3333 | 300 |  |  | NA |  |  | Turno 5 | Entre río Tunjuelo y calle 78 sur, entre carrera 15 y carrera 27L, Entre Avenida Caracas y límite oriental ciudad, entre calle 32 sur y diagonal 67 Sur, Entre carrera 10 este y límite oriental ciudad, entre diagonal 67 sur y Calle 87 A sur, Entre diagonal 7 sur y Calle 32 sur, entre carrera 3 y transversal 12 Este | CL 2 BIS 1 40 ESTE
Secretaría Distrital de Integración Social | 8 | Subdirección de Nutrición | USME | Usme - Entrenubes | 113819 | 113819-CCCP 05-006 | OPERACIÓN TERCERIZADA | COMEDOR COMUNITARIO | CL 104 SUR 07 26 | COMUNEROS | SI | 1000 |  | 1000 | 3.3333 | 300 |  |  | NA |  |  | Fuera de la Zona de Racionamiento | Fuera de la Zona de Racionamiento | CL 104 SUR 7 26
Secretaría Distrital de Integración Social | 9 | Subdirección de Nutrición | SUBA | Rincón de Suba | 113907 | 113907-CCCP 11-007 | OPERACIÓN TERCERIZADA | COMEDOR COMUNITARIO | CL 128 86 C 38 | EL RINCON | SI | 1000 |  | 1000 | 5 | 200 |  |  | NA |  |  | Turno 3 | Entre calle 95 y calle 201, Autopista Norte (carrera 20) y carrera 75, Entre calle 127 y 170, entre carreras 75 y 91" | CL 128 86 C 38
Secretaría Distrital de Integración Social | 10 | Subdirección de Nutrición | SUBA | Rincón de Suba | 113496 | 113496-CCCP 11-003 | OPERACIÓN TERCERIZADA | COMEDOR COMUNITARIO | CL 129F 87 18 | EL RINCON | SI | 1000 |  | 1000 | 3.3333 | 300 |  |  | NA |  |  | Turno 3 | Entre calle 95 y calle 201, Autopista Norte (carrera 20) y carrera 75, Entre calle 127 y 170, entre carreras 75 y 91" | CL 129 F 87 18
Secretaría Distrital de Integración Social | 11 | Subdirección de Nutrición | SUBA | Tibabuyes | 113290 | 113290-CCCP 11-001 | OPERACIÓN TERCERIZADA | COMEDOR COMUNITARIO | CL 136 145B 12 | TIBABUYES | SI | 1000 |  | 1000 | 3.3333 | 300 |  |  | LAVADO Y DESINFECCIÓN |  |  | Turno 6 | Entre río Bogotá, carrera 92 y Avenida Suba, Entre carrera 88A y río Bogotá, entre calle 99 y Avenida Suba, Municipio de Soacha (incluyendo ESP EMAR) | CL 136 145 B 12
Secretaría Distrital de Integración Social | 12 | Subdirección de Nutrición | SUBA | Tibabuyes | 113386 | 113386-CCCP 11-002 | OPERACIÓN TERCERIZADA | COMEDOR COMUNITARIO | CL 142 BIS A 140A 17 | TIBABUYES | SI | 2000 |  | 2000 | 6.6667 | 300 |  |  | NA |  |  | Turno 6 | Entre río Bogotá, carrera 92 y Avenida Suba, Entre carrera 88A y río Bogotá, entre calle 99 y Avenida Suba, Municipio de Soacha (incluyendo ESP EMAR) | CL 142 BIS A 140 A 17
Secretaría Distrital de Integración Social | 13 | Subdirección de Nutrición | FONTIBÓN | Fontibón | 113763 | 113763-CCCP 09-004 | OPERACIÓN TERCERIZADA | COMEDOR COMUNITARIO | CL 14B 119A 71 ETAPA 2 | ZONA FRANCA | SI | 500 |  | 500 | 3.3333 | 150 |  |  | NA |  |  | Turno 7 | Entre calle 16C y 26, entre Avenida Boyacá y Ciudad de Cali, Entre calle 14 y 24, entre Avenida Ciudad de Cali y río Bogotá, Entre calle 26 y Avenida 1 Mayo, entre carrera 68 y Avenida Boyacá, Puntos de suministro de Funza, Madrid y Mosquera ((Planadas, Mosquera 1 y 3) | CL 14 B 119 A 71 ETAPA 2
Secretaría Distrital de Integración Social | 14 | Subdirección de Nutrición | SUBA | Suba | 113947 | 113947-CCCP 11-006 | OPERACIÓN TERCERIZADA | COMEDOR COMUNITARIO | CL 157 96 A 16 Pl.1 | SUBA | SI | 4000 |  | 4000 | 13.3333 | 300 |  |  | NA |  |  | Turno 6 | Entre río Bogotá, carrera 92 y Avenida Suba, Entre carrera 88A y río Bogotá, entre calle 99 y Avenida Suba, Municipio de Soacha (incluyendo ESP EMAR) | CL 157 96 A 16 PI 1
Secretaría Distrital de Integración Social | 15 | Subdirección de Nutrición | KENNEDY | Tintal | 113558 | 113558-CCCP 08-002 | OPERACIÓN TERCERIZADA | COMEDOR COMUNITARIO | CL 16B 81G 45 | CASTILLA | SI | 2000 |  | 2000 | 10 | 200 |  |  | NA |  |  | Turno 8 | Entre calle 26 y 193, entre carrera 7 y límite oriental ciudad, Entre calle 72 y 100, entre carrera 7 y 13, Entre calle 26 y 72, entre carrera 7 y 17, Entre calle 6 y 26, entre carrera 2 y Avenida NQS, Entre calle 35Sur y calle 6, entre carrera 2 y 25, Entre calle 10 y 6Sur, entre carrera 5 y límite oriental Ciudad Entre calle 11Sur y Diagonal 15Sur, carrera 18Este y límite oriental ciudad Entre calle 16C y río Tunjuelo, entre Avenida Boyacá y Ciudad de Cali Entre calle 16C y calle 43Sur, entre Avenida Ciudad de Cali y río Bogotá Puntos de suministro a La Calera y Arboretto | CL 16 B 81 G 45
Secretaría Distrital de Integración Social | 16 | Subdirección de Nutrición | USAQUÉN | Toberín | 113559 | 113559-CCCP 01-004 | OPERACIÓN TERCERIZADA | COMEDOR COMUNITARIO | CL 189 B 3 A 25 | VERBENAL | SI | 1000 |  | 1000 | 3.3333 | 300 |  |  | NA |  |  | Turno 8 | Entre calle 26 y 193, entre carrera 7 y límite oriental ciudad, Entre calle 72 y 100, entre carrera 7 y 13, Entre calle 26 y 72, entre carrera 7 y 17, Entre calle 6 y 26, entre carrera 2 y Avenida NQS, Entre calle 35Sur y calle 6, entre carrera 2 y 25, Entre calle 10 y 6Sur, entre carrera 5 y límite oriental Ciudad Entre calle 11Sur y Diagonal 15Sur, carrera 18Este y límite oriental ciudad Entre calle 16C y río Tunjuelo, entre Avenida Boyacá y Ciudad de Cali Entre calle 16C y calle 43Sur, entre Avenida Ciudad de Cali y río Bogotá Puntos de suministro a La Calera y Arboretto | CL 189 B 3 A 25
Secretaría Distrital de Integración Social | 17 | Subdirección de Nutrición | USAQUÉN | Toberín | 113426 | 113426-CCCP 01-002 | OPERACIÓN TERCERIZADA | COMEDOR COMUNITARIO | CL 192 5C 24 | VERBENAL | SI | 1000 |  | 1000 | 4 | 250 |  |  | NA |  |  | Turno 8 | Entre calle 26 y 193, entre carrera 7 y límite oriental ciudad, Entre calle 72 y 100, entre carrera 7 y 13, Entre calle 26 y 72, entre carrera 7 y 17, Entre calle 6 y 26, entre carrera 2 y Avenida NQS, Entre calle 35Sur y calle 6, entre carrera 2 y 25, Entre calle 10 y 6Sur, entre carrera 5 y límite oriental Ciudad Entre calle 11Sur y Diagonal 15Sur, carrera 18Este y límite oriental ciudad Entre calle 16C y río Tunjuelo, entre Avenida Boyacá y Ciudad de Cali Entre calle 16C y calle 43Sur, entre Avenida Ciudad de Cali y río Bogotá Puntos de suministro a La Calera y Arboretto | CL 192 5 C 24
Secretaría Distrital de Integración Social | 18 | Subdirección de Nutrición | SANTA FE | Centro Histórico | 113327 | 113327-CCCP 03-006 | OPERACIÓN TERCERIZADA | COMEDOR COMUNITARIO | CL 22 0 10 | LA MACARENA | SI | 500 |  | 500 | 2.5 | 200 |  |  | NA |  |  | Turno 5 | Entre río Tunjuelo y calle 78 sur, entre carrera 15 y carrera 27L, Entre Avenida Caracas y límite oriental ciudad, entre calle 32 sur y diagonal 67 Sur, Entre carrera 10 este y límite oriental ciudad, entre diagonal 67 sur y Calle 87 A sur, Entre diagonal 7 sur y Calle 32 sur, entre carrera 3 y transversal 12 Este | CL 22 0 10
Secretaría Distrital de Integración Social | 19 | Subdirección de Nutrición | FONTIBÓN | Fontibón | 113332 | 113332-CCCP 09-001 | OPERACIÓN TERCERIZADA | COMEDOR COMUNITARIO | CL 22J 108 -28 | FONTIBON | SI | 1000 |  | 1000 | 2.5 | 400 |  |  | NA |  |  | Turno 7 | Entre calle 16C y 26, entre Avenida Boyacá y Ciudad de Cali, Entre calle 14 y 24, entre Avenida Ciudad de Cali y río Bogotá, Entre calle 26 y Avenida 1 Mayo, entre carrera 68 y Avenida Boyacá, Puntos de suministro de Funza, Madrid y Mosquera ((Planadas, Mosquera 1 y 3) | CL 22 J 108 28
Secretaría Distrital de Integración Social | 20 | Subdirección de Nutrición | SAN CRISTÓBAL | San Cristóbal | 113804 | 113804-CCCP 04-010 | OPERACIÓN TERCERIZADA | COMEDOR COMUNITARIO | CL 28 SUR 4 24 | 20 DE JULIO | SI | 1000 |  | 1000 | 5 | 200 |  |  | NA |  |  | Turno 5 | Entre río Tunjuelo y calle 78 sur, entre carrera 15 y carrera 27L, Entre Avenida Caracas y límite oriental ciudad, entre calle 32 sur y diagonal 67 Sur, Entre carrera 10 este y límite oriental ciudad, entre diagonal 67 sur y Calle 87 A sur, Entre diagonal 7 sur y Calle 32 sur, entre carrera 3 y transversal 12 Este | CL 28 SUR 4 24
Secretaría Distrital de Integración Social | 21 | Subdirección de Nutrición | SANTA FE | Centro Histórico | 113460 | 113460-CCCP 03-004 | OPERACIÓN TERCERIZADA | COMEDOR COMUNITARIO | CL 31 4 55 | LA MACARENA | SI | 1000 |  | 1000 | 5 | 200 |  |  | NA |  |  | Turno 5 | Entre río Tunjuelo y calle 78 sur, entre carrera 15 y carrera 27L, Entre Avenida Caracas y límite oriental ciudad, entre calle 32 sur y diagonal 67 Sur, Entre carrera 10 este y límite oriental ciudad, entre diagonal 67 sur y Calle 87 A sur, Entre diagonal 7 sur y Calle 32 sur, entre carrera 3 y transversal 12 Este | CL 31 4 55
Secretaría Distrital de Integración Social | 22 | Subdirección de Nutrición | PUENTE ARANDA | Puente Aranda | 113983 | 113983-CCCP 12-004 | OPERACIÓN TERCERIZADA | COMEDOR COMUNITARIO | CL 32 SUR 51 12 | MUZU | SI | 2000 |  | 2000 | 10 | 200 |  |  | NA |  |  | Turno 4 | Entre calle 43 sur y 92 sur, entre Avenida Ciudad de Cali (CARRERA 86) y río Bogotá, Entre diagonal 61 Sur y calle 69C sur, entre transversal 19A y carrera 45, Entre autopista sur y carrera 45, entre calle 68 sur y diagonal 81 sur, Entre Avenida Ciudad | CL 32 SUR 51 12
Secretaría Distrital de Integración Social | 23 | Subdirección de Nutrición | KENNEDY | Patio Bonito | 113876 | 113876-CCCP 08-011 | OPERACIÓN TERCERIZADA | COMEDOR COMUNITARIO | CL 34 A SUR 89C 08 | CALANDAIMA | SI | 1000 |  | 1000 | 5 | 200 |  |  | NA |  |  | Turno 8 | Entre calle 26 y 193, entre carrera 7 y límite oriental ciudad, Entre calle 72 y 100, entre carrera 7 y 13, Entre calle 26 y 72, entre carrera 7 y 17, Entre calle 6 y 26, entre carrera 2 y Avenida NQS, Entre calle 35Sur y calle 6, entre carrera 2 y 25, Entre calle 10 y 6Sur, entre carrera 5 y límite oriental Ciudad Entre calle 11Sur y Diagonal 15Sur, carrera 18Este y límite oriental ciudad Entre calle 16C y río Tunjuelo, entre Avenida Boyacá y Ciudad de Cali Entre calle 16C y calle 43Sur, entre Avenida Ciudad de Cali y río Bogotá Puntos de suministro a La Calera y Arboretto | CL 34 A SUR 89 C 8
Secretaría Distrital de Integración Social | 24 | Subdirección de Nutrición | KENNEDY | Patio Bonito | 113335 | 113335-CCCP 08-001 | OPERACIÓN TERCERIZADA | COMEDOR COMUNITARIO | CL 40 SUR 94 C 50 | PATIO BONITO | SI |  | 42150 | 42150 | 105.375 | 400 |  |  | NA |  |  | Turno 8 | Entre calle 26 y 193, entre carrera 7 y límite oriental ciudad, Entre calle 72 y 100, entre carrera 7 y 13, Entre calle 26 y 72, entre carrera 7 y 17, Entre calle 6 y 26, entre carrera 2 y Avenida NQS, Entre calle 35Sur y calle 6, entre carrera 2 y 25, Entre calle 10 y 6Sur, entre carrera 5 y límite oriental Ciudad Entre calle 11Sur y Diagonal 15Sur, carrera 18Este y límite oriental ciudad Entre calle 16C y río Tunjuelo, entre Avenida Boyacá y Ciudad de Cali Entre calle 16C y calle 43Sur, entre Avenida Ciudad de Cali y río Bogotá Puntos de suministro a La Calera y Arboretto | CL 40 SUR 94 C 50
Secretaría Distrital de Integración Social | 25 | Subdirección de Nutrición | KENNEDY | Patio Bonito | 113560 | 113560-CCCP 08-008 | OPERACIÓN TERCERIZADA | COMEDOR COMUNITARIO | CL 41 SUR 80I 07 | CORABASTOS | SI | 1000 |  | 1000 | 5.1282 | 195 |  |  | NA |  |  | Turno 8 | Entre calle 26 y 193, entre carrera 7 y límite oriental ciudad, Entre calle 72 y 100, entre carrera 7 y 13, Entre calle 26 y 72, entre carrera 7 y 17, Entre calle 6 y 26, entre carrera 2 y Avenida NQS, Entre calle 35Sur y calle 6, entre carrera 2 y 25, Entre calle 10 y 6Sur, entre carrera 5 y límite oriental Ciudad Entre calle 11Sur y Diagonal 15Sur, carrera 18Este y límite oriental ciudad Entre calle 16C y río Tunjuelo, entre Avenida Boyacá y Ciudad de Cali Entre calle 16C y calle 43Sur, entre Avenida Ciudad de Cali y río Bogotá Puntos de suministro a La Calera y Arboretto | CL 41 SUR 80 I 7
Secretaría Distrital de Integración Social | 26 | Subdirección de Nutrición | CHAPINERO | Cerros Orientales | 113835 | 113835-CCCP 02-003 | OPERACIÓN TERCERIZADA | COMEDOR COMUNITARIO | CL 47 B 3 26 ESTE | PARDO RUBIO | SI | 1000 |  | 1000 | 6.6667 | 150 |  |  | NA |  |  | Turno 8 | Entre calle 26 y 193, entre carrera 7 y límite oriental ciudad, Entre calle 72 y 100, entre carrera 7 y 13, Entre calle 26 y 72, entre carrera 7 y 17, Entre calle 6 y 26, entre carrera 2 y Avenida NQS, Entre calle 35Sur y calle 6, entre carrera 2 y 25, Entre calle 10 y 6Sur, entre carrera 5 y límite oriental Ciudad Entre calle 11Sur y Diagonal 15Sur, carrera 18Este y límite oriental ciudad Entre calle 16C y río Tunjuelo, entre Avenida Boyacá y Ciudad de Cali Entre calle 16C y calle 43Sur, entre Avenida Ciudad de Cali y río Bogotá Puntos de suministro a La Calera y Arboretto | CL 47 B 3 26 ESTE
Secretaría Distrital de Integración Social | 27 | Subdirección de Nutrición | TUNJUELITO | Tunjuelito | 113778 | 113778-CCCP 06-003 | OPERACIÓN TERCERIZADA | COMEDOR COMUNITARIO | CL 48 A SUR 28 57 | VENECIA | SI | 1000 |  | 1000 | 2.5 | 400 |  |  | NA |  |  | Turno 4 | Entre calle 43 sur y 92 sur, entre Avenida Ciudad de Cali (CARRERA 86) y río Bogotá, Entre diagonal 61 Sur y calle 69C sur, entre transversal 19A y carrera 45, Entre autopista sur y carrera 45, entre calle 68 sur y diagonal 81 sur, Entre Avenida Ciudad | CL 48 A SUR 28 57
Secretaría Distrital de Integración Social | 28 | Subdirección de Nutrición | RAFAEL URIBE URIBE | Rafael Uribe | 113534 | 113534-CCCP 18-007 | OPERACIÓN TERCERIZADA | COMEDOR COMUNITARIO | CL 48 I BIS 10C 06 | MARRUECOS | SI | 1000 |  | 1000 | 4 | 250 |  |  | NA |  |  | Turno 5 | Entre río Tunjuelo y calle 78 sur, entre carrera 15 y carrera 27L, Entre Avenida Caracas y límite oriental ciudad, entre calle 32 sur y diagonal 67 Sur, Entre carrera 10 este y límite oriental ciudad, entre diagonal 67 sur y Calle 87 A sur, Entre diagonal 7 sur y Calle 32 sur, entre carrera 3 y transversal 12 Este | CL 48 I BIS SUR 10 C 6
Secretaría Distrital de Integración Social | 29 | Subdirección de Nutrición | TUNJUELITO | Tunjuelito | 113561 | 113561-CCCP 06-005 | OPERACIÓN TERCERIZADA | COMEDOR COMUNITARIO | CL 53 SUR 31 33 | VENECIA | SI | 1000 |  | 1000 | 9.0909 | 110 |  |  | LAVADO Y DESINFECCIÓN |  |  | Turno 4 | Entre calle 43 sur y 92 sur, entre Avenida Ciudad de Cali (CARRERA 86) y río Bogotá, Entre diagonal 61 Sur y calle 69C sur, entre transversal 19A y carrera 45, Entre autopista sur y carrera 45, entre calle 68 sur y diagonal 81 sur, Entre Avenida Ciudad | CL 53 SUR 31 33
Secretaría Distrital de Integración Social | 30 | Subdirección de Nutrición | BOSA | Bosa | 113929 | 113929-CCCP 07-012 | OPERACIÓN TERCERIZADA | COMEDOR COMUNITARIO | CL 56D SUR 72G 05 | APOGEO | SI | 1000 |  | 1000 | 3.3333 | 300 |  |  | NA |  |  | Turno 4 | Entre calle 43 sur y 92 sur, entre Avenida Ciudad de Cali (CARRERA 86) y río Bogotá, Entre diagonal 61 Sur y calle 69C sur, entre transversal 19A y carrera 45, Entre autopista sur y carrera 45, entre calle 68 sur y diagonal 81 sur, Entre Avenida Ciudad | CL 56 D SUR 72 G 5
Secretaría Distrital de Integración Social | 31 | Subdirección de Nutrición | BOSA | Porvenir | 113378 | 113378-CCCP 07-003 | OPERACIÓN TERCERIZADA | COMEDOR COMUNITARIO | CL 58 SUR 91 A 14 | EL PORVENIR | SI | 1000 |  | 1000 | 2.5 | 400 |  |  | NA |  |  | Turno 4 | Entre calle 43 sur y 92 sur, entre Avenida Ciudad de Cali (CARRERA 86) y río Bogotá, Entre diagonal 61 Sur y calle 69C sur, entre transversal 19A y carrera 45, Entre autopista sur y carrera 45, entre calle 68 sur y diagonal 81 sur, Entre Avenida Ciudad | CL 58 SUR 91 A 14
Secretaría Distrital de Integración Social | 32 | Subdirección de Nutrición | BOSA | Edén | 113605 | 113605-CCCP 07-004 | OPERACIÓN TERCERIZADA | COMEDOR COMUNITARIO | CL 60 SUR 86 A 04 | BOSA OCCIDENTAL | SI | 1000 |  | 1000 | 3.3333 | 300 |  |  | LAVADO Y DESINFECCIÓN |  |  | Turno 4 | Entre calle 43 sur y 92 sur, entre Avenida Ciudad de Cali (CARRERA 86) y río Bogotá, Entre diagonal 61 Sur y calle 69C sur, entre transversal 19A y carrera 45, Entre autopista sur y carrera 45, entre calle 68 sur y diagonal 81 sur, Entre Avenida Ciudad | CL 60 SUR 86 A 04
Secretaría Distrital de Integración Social | 33 | Subdirección de Nutrición | ENGATIVÁ | Engativá | 113595 | 113595-CCCP 10-001 | OPERACIÓN TERCERIZADA | COMEDOR COMUNITARIO | CL 63 F 113 24 | ENGATIVA | SI | 2000 |  | 2000 | 6.6667 | 300 |  |  | NA |  |  | Turno 2 | Entre calle 24 y calle 98, entre Avenida Ciudad de Cali, (carrera 86) y límite río Bogotá, Entre calle 26 y calle 95, entre carrera 68 y Avenida Ciudad de Cali (carrera 86), Zona industrial de Cota (ESP Aguas de La Sabana) | CL 63 F 113 24
Secretaría Distrital de Integración Social | 34 | Subdirección de Nutrición | USME | Rafael Uribe | 113351 | 113351-CCCP 05-009 | OPERACIÓN TERCERIZADA | COMEDOR COMUNITARIO | CL 65 SUR 5 31 | DANUBIO | SI | 1000 |  | 1000 | 3.3333 | 300 |  |  | NA |  |  | Turno 5 | Entre río Tunjuelo y calle 78 sur, entre carrera 15 y carrera 27L, Entre Avenida Caracas y límite oriental ciudad, entre calle 32 sur y diagonal 67 Sur, Entre carrera 10 este y límite oriental ciudad, entre diagonal 67 sur y Calle 87 A sur, Entre diagonal 7 sur y Calle 32 sur, entre carrera 3 y transversal 12 Este | CL 65 SUR 5 31
Secretaría Distrital de Integración Social | 35 | Subdirección de Nutrición | TUNJUELITO | Arborizadora | 113350 | 113350-CCCP 06-001 | OPERACIÓN TERCERIZADA | COMEDOR COMUNITARIO | CL 65 SUR 65 A 02 | VENECIA | SI | 2000 |  | 2000 | 5 | 400 |  |  | NA |  |  | Turno 4 | Entre calle 43 sur y 92 sur, entre Avenida Ciudad de Cali (CARRERA 86) y río Bogotá, Entre diagonal 61 Sur y calle 69C sur, entre transversal 19A y carrera 45, Entre autopista sur y carrera 45, entre calle 68 sur y diagonal 81 sur, Entre Avenida Ciudad | CL 66 SUR 65 A 8
Secretaría Distrital de Integración Social | 36 | Subdirección de Nutrición | BOSA | Bosa | 121603 | 121603-CCCP 07-002 | OPERACIÓN TERCERIZADA | COMEDOR COMUNITARIO | CL 65 SUR 78 C 38 | BOSA CENTRAL | SI |  | 120000 | 120000 | 324.3243 | 370 |  |  | NA |  |  | Turno 4 | Entre calle 43 sur y 92 sur, entre Avenida Ciudad de Cali (CARRERA 86) y río Bogotá, Entre diagonal 61 Sur y calle 69C sur, entre transversal 19A y carrera 45, Entre autopista sur y carrera 45, entre calle 68 sur y diagonal 81 sur, Entre Avenida Ciudad | CL 65 SUR 78 C 38
Secretaría Distrital de Integración Social | 37 | Subdirección de Nutrición | CIUDAD BOLÍVAR | Lucero | 113399 | 113399-CCCP 19-011 | OPERACIÓN TERCERIZADA | COMEDOR COMUNITARIO | CL 68 SUR 18 M 06 | LUCERO | SI | 4000 |  | 4000 | 13.3333 | 300 |  |  | NA |  |  | Turno 5 | Entre río Tunjuelo y calle 78 sur, entre carrera 15 y carrera 27L, Entre Avenida Caracas y límite oriental ciudad, entre calle 32 sur y diagonal 67 Sur, Entre carrera 10 este y límite oriental ciudad, entre diagonal 67 sur y Calle 87 A sur, Entre diagonal 7 sur y Calle 32 sur, entre carrera 3 y transversal 12 Este | CL 68 SUR 18 M 6
Secretaría Distrital de Integración Social | 38 | Subdirección de Nutrición | LA CANDELARIA | Centro Histórico | 113597 | 113597-CCCP 03-008 | OPERACIÓN TERCERIZADA | COMEDOR COMUNITARIO | CL 6C 7A 03 | LA CANDELARIA | SI | 1000 |  | 1000 | 7.4074 | 135 |  |  | NA |  |  | Turno 8 | Entre calle 26 y 193, entre carrera 7 y límite oriental ciudad, Entre calle 72 y 100, entre carrera 7 y 13, Entre calle 26 y 72, entre carrera 7 y 17, Entre calle 6 y 26, entre carrera 2 y Avenida NQS, Entre calle 35Sur y calle 6, entre carrera 2 y 25, Entre calle 10 y 6Sur, entre carrera 5 y límite oriental Ciudad Entre calle 11Sur y Diagonal 15Sur, carrera 18Este y límite oriental ciudad Entre calle 16C y río Tunjuelo, entre Avenida Boyacá y Ciudad de Cali Entre calle 16C y calle 43Sur, entre Avenida Ciudad de Cali y río Bogotá Puntos de suministro a La Calera y Arboretto | CL 6 C 7 A 3
Secretaría Distrital de Integración Social | 39 | Subdirección de Nutrición | SANTA FE | Centro Histórico | 113822 | 113822-CCCP 03-002 | OPERACIÓN TERCERIZADA | COMEDOR COMUNITARIO | CL 6D BIS A 3 23 ESTE | LOURDES | SI | 2000 |  | 2000 | 5.7143 | 350 |  |  | NA |  |  | Turno 5 | Entre río Tunjuelo y calle 78 sur, entre carrera 15 y carrera 27L, Entre Avenida Caracas y límite oriental ciudad, entre calle 32 sur y diagonal 67 Sur, Entre carrera 10 este y límite oriental ciudad, entre diagonal 67 sur y Calle 87 A sur, Entre diagonal 7 sur y Calle 32 sur, entre carrera 3 y transversal 12 Este | CL 6 D BIS A 3 23 ESTE
Secretaría Distrital de Integración Social | 40 | Subdirección de Nutrición | LA CANDELARIA | Centro Histórico | 122817 | 122817-CCCP 03-009 | OPERACIÓN TERCERIZADA | COMEDOR COMUNITARIO | CL 7 0 - 11 | LA CANDELARIA | SI | 8000 |  | 8000 | 28.5714 | 280 |  |  | NA |  |  | Turno 5 | Entre río Tunjuelo y calle 78 sur, entre carrera 15 y carrera 27L, Entre Avenida Caracas y límite oriental ciudad, entre calle 32 sur y diagonal 67 Sur, Entre carrera 10 este y límite oriental ciudad, entre diagonal 67 sur y Calle 87 A sur, Entre diagonal 7 sur y Calle 32 sur, entre carrera 3 y transversal 12 Este | CL 7 0 27
Secretaría Distrital de Integración Social | 41 | Subdirección de Nutrición | BARRIOS UNIDOS | Barrios Unidos | 113955 | 113955-CCCP 12-001 | OPERACIÓN TERCERIZADA | COMEDOR COMUNITARIO | CL 74 57A 17 | DOCE DE OCTUBRE | SI | 1000 |  | 1000 | 6.6667 | 150 |  |  | NA |  |  | Turno 1 | Entre calle 116 y calle 85, entre carrera 2 y carrera 45, Entre calle 85 y calle 53, entre carrera 7 y carrera 45, Entre calle 85 y calle 26, entre Avenida Caracas (carrera 14) y carrera 68, Entre calle 26 a calle 44Sur, entre carrera 6 y carrera 68 | CL 74 57 A 17
Secretaría Distrital de Integración Social | 42 | Subdirección de Nutrición | BOSA | Edén | 113604 | 113604-CCCP 07-010 | OPERACIÓN TERCERIZADA | COMEDOR COMUNITARIO | CL 74B SUR 87 I 97 | BOSA OCCIDENTAL | SI | 1000 |  | 1000 | 3.3333 | 300 |  |  | NA |  |  | Turno 4 | Entre calle 43 sur y 92 sur, entre Avenida Ciudad de Cali (CARRERA 86) y río Bogotá, Entre diagonal 61 Sur y calle 69C sur, entre transversal 19A y carrera 45, Entre autopista sur y carrera 45, entre calle 68 sur y diagonal 81 sur, Entre Avenida Ciudad | CL 74 B SUR 87 I 97
Secretaría Distrital de Integración Social | 43 | Subdirección de Nutrición | CIUDAD BOLÍVAR | Arborizadora | 113352 | 113352-CCCP 19-013 | OPERACIÓN TERCERIZADA | COMEDOR COMUNITARIO | CL 75 D SUR 75 C 17 | ISMAEL PERDOMO | SI | 500 |  | 500 | 1.6667 | 300 |  |  | NA |  |  | Turno 4 | Entre calle 43 sur y 92 sur, entre Avenida Ciudad de Cali (CARRERA 86) y río Bogotá, Entre diagonal 61 Sur y calle 69C sur, entre transversal 19A y carrera 45, Entre autopista sur y carrera 45, entre calle 68 sur y diagonal 81 sur, Entre Avenida Ciudad | CL 75 D SUR 75 C 17
Secretaría Distrital de Integración Social | 44 | Subdirección de Nutrición | ENGATIVÁ | Engativá | 113620 | 113620-CCCP 10-002 | OPERACIÓN TERCERIZADA | COMEDOR COMUNITARIO | CL 76 A 104 18 | GARCES NAVAS | SI | 1000 |  | 1000 | 3.3333 | 300 |  |  | NA |  |  | Turno 2 | Entre calle 24 y calle 98, entre Avenida Ciudad de Cali, (carrera 86) y límite río Bogotá, Entre calle 26 y calle 95, entre carrera 68 y Avenida Ciudad de Cali (carrera 86), Zona industrial de Cota (ESP Aguas de La Sabana) | CL 76 A 104 18
Secretaría Distrital de Integración Social | 45 | Subdirección de Nutrición | CIUDAD BOLÍVAR | Lucero | 113880 | 113880-CCCP 19-009 | OPERACIÓN TERCERIZADA | COMEDOR COMUNITARIO | CL 78 C SUR 16P 29 | EL TESORO | SI | 2000 |  | 2000 | 6.6667 | 300 |  |  | NA |  |  | Turno 5 | Entre río Tunjuelo y calle 78 sur, entre carrera 15 y carrera 27L, Entre Avenida Caracas y límite oriental ciudad, entre calle 32 sur y diagonal 67 Sur, Entre carrera 10 este y límite oriental ciudad, entre diagonal 67 sur y Calle 87 A sur, Entre diagonal 7 sur y Calle 32 sur, entre carrera 3 y transversal 12 Este | CL 78 C SUR 16 P 29
Secretaría Distrital de Integración Social | 46 | Subdirección de Nutrición | CIUDAD BOLÍVAR | Lucero | 113556 | 113556-CCCP 19-007 | OPERACIÓN TERCERIZADA | COMEDOR COMUNITARIO | CL 78 C SUR 18 G 21 | EL TESORO | SI | 2000 |  | 2000 | 11.1111 | 180 |  |  | NA |  |  | Turno 5 | Entre río Tunjuelo y calle 78 sur, entre carrera 15 y carrera 27L, Entre Avenida Caracas y límite oriental ciudad, entre calle 32 sur y diagonal 67 Sur, Entre carrera 10 este y límite oriental ciudad, entre diagonal 67 sur y Calle 87 A sur, Entre diagonal 7 sur y Calle 32 sur, entre carrera 3 y transversal 12 Este | CL 79 C SUR 18 G 23
Secretaría Distrital de Integración Social | 47 | Subdirección de Nutrición | ENGATIVÁ | Tabora | 113943 | 113943-CCCP 10-003 | OPERACIÓN TERCERIZADA | COMEDOR COMUNITARIO | CL 79 69Q 55 | LAS FERIAS | SI | 2000 |  | 2000 | 6.6667 | 300 |  |  | NA |  |  | Turno 2 | Entre calle 24 y calle 98, entre Avenida Ciudad de Cali, (carrera 86) y límite río Bogotá, Entre calle 26 y calle 95, entre carrera 68 y Avenida Ciudad de Cali (carrera 86), Zona industrial de Cota (ESP Aguas de La Sabana) | CL 79 69 Q 55
Secretaría Distrital de Integración Social | 48 | Subdirección de Nutrición | CIUDAD BOLÍVAR | Arborizadora | 121639 | 121639-CCCP 19-010 | OPERACIÓN TERCERIZADA | COMEDOR COMUNITARIO | CL 81 SUR 42 76 | JERUSALEM | SI | 4000 |  | 4000 | 11.4286 | 350 |  |  | NA |  |  | Turno 4 | Entre calle 43 sur y 92 sur, entre Avenida Ciudad de Cali (CARRERA 86) y río Bogotá, Entre diagonal 61 Sur y calle 69C sur, entre transversal 19A y carrera 45, Entre autopista sur y carrera 45, entre calle 68 sur y diagonal 81 sur, Entre Avenida Ciudad | CL 81 SUR 42 76
Secretaría Distrital de Integración Social | 49 | Subdirección de Nutrición | USME | Rafael Uribe | 113904 | 113904-CCCP 05-007 | OPERACIÓN TERCERIZADA | COMEDOR COMUNITARIO | CL 81B SUR 9 15 | GRAN YOMASA | SI | 2000 |  | 2000 | 5.7143 | 350 |  |  | NA |  |  | Fuera de la Zona de Racionamiento | Fuera de la Zona de Racionamiento | CL 81 B SUR 9 15
Secretaría Distrital de Integración Social | 50 | Subdirección de Nutrición | BOSA | Bosa | 113377 | 113377-CCCP 07-008 | OPERACIÓN TERCERIZADA | COMEDOR COMUNITARIO | CL 85 A SUR 77 G15 SALON 1 | BOSA CENTRAL | SI | 3000 |  | 3000 | 15 | 200 |  |  | NA |  |  | Turno 4 | Entre calle 43 sur y 92 sur, entre Avenida Ciudad de Cali (CARRERA 86) y río Bogotá, Entre diagonal 61 Sur y calle 69C sur, entre transversal 19A y carrera 45, Entre autopista sur y carrera 45, entre calle 68 sur y diagonal 81 sur, Entre Avenida Ciudad | CL 85 A SUR 77 G 15 SALON 1
Secretaría Distrital de Integración Social | 51 | Subdirección de Nutrición | USME | Usme - Entrenubes | 113902 | 113902-CCCP 05- 012 | OPERACIÓN TERCERIZADA | COMEDOR COMUNITARIO | CL 90 A SUR 22 ESTE 58 | LA FLORA | SI | 2000 |  | 2000 | 13.3333 | 150 |  |  | NA |  |  | Fuera de la Zona de Racionamiento | Fuera de la Zona de Racionamiento | CL 90 A SUR 22 58 ESTE
Secretaría Distrital de Integración Social | 52 | Subdirección de Nutrición | ENGATIVÁ | Tabora | 113606 | 113606-CCCP 10-005 | OPERACIÓN TERCERIZADA | COMEDOR COMUNITARIO | CL 95 91 18 | MINUTO DE DIOS | SI | 1000 |  | 1000 | 3.3333 | 300 |  |  | NA |  |  | Turno 2 | Entre calle 24 y calle 98, entre Avenida Ciudad de Cali, (carrera 86) y límite río Bogotá, Entre calle 26 y calle 95, entre carrera 68 y Avenida Ciudad de Cali (carrera 86), Zona industrial de Cota (ESP Aguas de La Sabana) | CL 95 91 18
Secretaría Distrital de Integración Social | 53 | Subdirección de Nutrición | CHAPINERO | Cerros Orientales | 113617 | 113617-CCCP 02-002 | OPERACIÓN TERCERIZADA | COMEDOR COMUNITARIO | CL 98 ESTE 5 78 | SAN ISIDRO - PATIOS | SI | 13500 |  | 13500 | 45 | 300 |  |  | NA |  |  | Fuera de la Zona de Racionamiento | Fuera de la Zona de Racionamiento | CL 98 5 78 ESTE
Secretaría Distrital de Integración Social | 54 | Subdirección de Nutrición | RAFAEL URIBE URIBE | Rafael Uribe | 113354 | 113354-CCCP 18-001 | OPERACIÓN TERCERIZADA | COMEDOR COMUNITARIO | DG 32C SUR 12G 32 | MARCO FIDEL SUAREZ | SI | 2000 |  | 2000 | 6.6667 | 300 |  |  | NA |  |  | Turno 5 | Entre río Tunjuelo y calle 78 sur, entre carrera 15 y carrera 27L, Entre Avenida Caracas y límite oriental ciudad, entre calle 32 sur y diagonal 67 Sur, Entre carrera 10 este y límite oriental ciudad, entre diagonal 67 sur y Calle 87 A sur, Entre diagonal 7 sur y Calle 32 sur, entre carrera 3 y transversal 12 Este | DG 32 C SUR 12 G 32
Secretaría Distrital de Integración Social | 55 | Subdirección de Nutrición | SAN CRISTÓBAL | Usme - Entrenubes | 113585 | 113585-CCCP 04-007 | OPERACIÓN TERCERIZADA | COMEDOR COMUNITARIO | DG 50 SUR 6B 11 ESTE | LOS LIBERTADORES | SI | 2000 |  | 2000 | 5.7143 | 350 |  |  | NA |  |  | Turno 5 | Entre río Tunjuelo y calle 78 sur, entre carrera 15 y carrera 27L, Entre Avenida Caracas y límite oriental ciudad, entre calle 32 sur y diagonal 67 Sur, Entre carrera 10 este y límite oriental ciudad, entre diagonal 67 sur y Calle 87 A sur, Entre diagonal 7 sur y Calle 32 sur, entre carrera 3 y transversal 12 Este | DG 50 SUR 6 B 11 ESTE
Secretaría Distrital de Integración Social | 56 | Subdirección de Nutrición | KENNEDY | Edén | 113900 | 113900-CCCP 08-009 | OPERACIÓN TERCERIZADA | COMEDOR COMUNITARIO | DG 54A 81 G 92 SUR | GRAN BRITALIA | SI | 1000 |  | 1000 | 4 | 250 |  |  | NA |  |  | Turno 8 | Entre calle 26 y 193, entre carrera 7 y límite oriental ciudad, Entre calle 72 y 100, entre carrera 7 y 13, Entre calle 26 y 72, entre carrera 7 y 17, Entre calle 6 y 26, entre carrera 2 y Avenida NQS, Entre calle 35Sur y calle 6, entre carrera 2 y 25, Entre calle 10 y 6Sur, entre carrera 5 y límite oriental Ciudad Entre calle 11Sur y Diagonal 15Sur, carrera 18Este y límite oriental ciudad Entre calle 16C y río Tunjuelo, entre Avenida Boyacá y Ciudad de Cali Entre calle 16C y calle 43Sur, entre Avenida Ciudad de Cali y río Bogotá Puntos de suministro a La Calera y Arboretto | DG 54 A SUR 81 G 92
Secretaría Distrital de Integración Social | 57 | Subdirección de Nutrición | CIUDAD BOLÍVAR | Lucero | 113894 | 113894 CCCP 19-018 | OPERACIÓN TERCERIZADA | COMEDOR COMUNITARIO | DG 64B SUR 19 21 | SAN FRANCISCO | SI | 2000 |  | 2000 | 8 | 250 |  |  | NA |  |  | Turno 4 | Entre calle 43 sur y 92 sur, entre Avenida Ciudad de Cali (CARRERA 86) y río Bogotá, Entre diagonal 61 Sur y calle 69C sur, entre transversal 19A y carrera 45, Entre autopista sur y carrera 45, entre calle 68 sur y diagonal 81 sur, Entre Avenida Ciudad | DG 64 B SUR 19 21
Secretaría Distrital de Integración Social | 58 | Subdirección de Nutrición | USME | Rafael Uribe | 113513 | 113513-CCCP 05-001 | OPERACIÓN TERCERIZADA | COMEDOR COMUNITARIO | K 7D ESTE 87 D 05 SUR | GRAN YOMASA | SI | 1000 |  | 1000 | 5 | 200 |  |  | NA |  |  | Fuera de la Zona de Racionamiento | Fuera de la Zona de Racionamiento | KR 7 D ESTE 87 D 5 SUR
Secretaría Distrital de Integración Social | 59 | Subdirección de Nutrición | SAN CRISTÓBAL | San Cristóbal | 113435 | 113435-CCCP 04-005 | OPERACIÓN TERCERIZADA | COMEDOR COMUNITARIO | K10 A ESTE # 40 - 01 SUR | LA GLORIA | SI | 1000 |  | 1000 | 3.3333 | 300 |  |  | NA |  |  | Turno 5 | Entre río Tunjuelo y calle 78 sur, entre carrera 15 y carrera 27L, Entre Avenida Caracas y límite oriental ciudad, entre calle 32 sur y diagonal 67 Sur, Entre carrera 10 este y límite oriental ciudad, entre diagonal 67 sur y Calle 87 A sur, Entre diagonal 7 sur y Calle 32 sur, entre carrera 3 y transversal 12 Este | KR 10 A ESTE 40 01 SUR
Secretaría Distrital de Integración Social | 60 | Subdirección de Nutrición | RAFAEL URIBE URIBE | Rafael Uribe | 113359 | 113359-CCCP 18-002 | OPERACIÓN TERCERIZADA | COMEDOR COMUNITARIO | KR 1 48 Q 30 SUR | DIANA TURBAY | SI | 2000 |  | 2000 | 5 | 400 |  |  | NA |  |  | Turno 5 | Entre río Tunjuelo y calle 78 sur, entre carrera 15 y carrera 27L, Entre Avenida Caracas y límite oriental ciudad, entre calle 32 sur y diagonal 67 Sur, Entre carrera 10 este y límite oriental ciudad, entre diagonal 67 sur y Calle 87 A sur, Entre diagonal 7 sur y Calle 32 sur, entre carrera 3 y transversal 12 Este | KR 1 48 Q 30 SUR
Secretaría Distrital de Integración Social | 61 | Subdirección de Nutrición | RAFAEL URIBE URIBE | Rafael Uribe | 113533 | 113533-CCCP 18-006 | OPERACIÓN TERCERIZADA | COMEDOR COMUNITARIO | KR 1 ESTE 50 08 SUR | DIANA TURBAY | SI | 1000 |  | 1000 | 14.2857 | 70 |  |  | NA |  |  | Turno 5 | Entre río Tunjuelo y calle 78 sur, entre carrera 15 y carrera 27L, Entre Avenida Caracas y límite oriental ciudad, entre calle 32 sur y diagonal 67 Sur, Entre carrera 10 este y límite oriental ciudad, entre diagonal 67 sur y Calle 87 A sur, Entre diagonal 7 sur y Calle 32 sur, entre carrera 3 y transversal 12 Este | KR 1 ESTE 50 8 SUR
Secretaría Distrital de Integración Social | 62 | Subdirección de Nutrición | ANTONIO NARIÑO | Restrepo | 113555 | 113555-CCCP 12-002 | OPERACIÓN TERCERIZADA | COMEDOR COMUNITARIO | KR 10 BIS 3 58 SUR | CIUDAD JARDIN | SI | 1000 |  | 1000 | 2.8571 | 350 |  |  | NA |  |  | Turno 8 | Entre calle 26 y 193, entre carrera 7 y límite oriental ciudad, Entre calle 72 y 100, entre carrera 7 y 13, Entre calle 26 y 72, entre carrera 7 y 17, Entre calle 6 y 26, entre carrera 2 y Avenida NQS, Entre calle 35Sur y calle 6, entre carrera 2 y 25, Entre calle 10 y 6Sur, entre carrera 5 y límite oriental Ciudad Entre calle 11Sur y Diagonal 15Sur, carrera 18Este y límite oriental ciudad Entre calle 16C y río Tunjuelo, entre Avenida Boyacá y Ciudad de Cali Entre calle 16C y calle 43Sur, entre Avenida Ciudad de Cali y río Bogotá Puntos de suministro a La Calera y Arboretto | KR 10 BIS 3 58 SUR
Secretaría Distrital de Integración Social | 63 | Subdirección de Nutrición | USME | Rafael Uribe | 113903 | 113903-CCCP 05-011 | OPERACIÓN TERCERIZADA | COMEDOR COMUNITARIO | KR 10 ESTE 80 20 SUR | GRAN YOMASA | SI |  | 10000 | 10000 | 33.3333 | 300 |  |  | NA |  |  | Turno 5 | Entre río Tunjuelo y calle 78 sur, entre carrera 15 y carrera 27L, Entre Avenida Caracas y límite oriental ciudad, entre calle 32 sur y diagonal 67 Sur, Entre carrera 10 este y límite oriental ciudad, entre diagonal 67 sur y Calle 87 A sur, Entre diagonal 7 sur y Calle 32 sur, entre carrera 3 y transversal 12 Este | KR 10 ESTE 80 20 SUR
Secretaría Distrital de Integración Social | 64 | Subdirección de Nutrición | BOSA | Porvenir | 121433 | 121433-CCCP 07-001 | OPERACIÓN TERCERIZADA | COMEDOR COMUNITARIO | KR 100 52 24 SUR | EL PORVENIR | SI |  | 7000 | 7000 | 17.5 | 400 |  |  | LAVADO Y DESINFECCIÓN |  |  | Turno 4 | Entre calle 43 sur y 92 sur, entre Avenida Ciudad de Cali (CARRERA 86) y río Bogotá, Entre diagonal 61 Sur y calle 69C sur, entre transversal 19A y carrera 45, Entre autopista sur y carrera 45, entre calle 68 sur y diagonal 81 sur, Entre Avenida Ciudad | KR 100 52 24 SUR
Secretaría Distrital de Integración Social | 65 | Subdirección de Nutrición | SUBA | Rincón de Suba | 113861 | 113861-CCCP 11-005 | OPERACIÓN TERCERIZADA | COMEDOR COMUNITARIO | KR 111 A 139 98 | EL RINCON | SI | 1000 |  | 1000 | 3.3333 | 300 |  |  | NA |  |  | Turno 6 | Entre río Bogotá, carrera 92 y Avenida Suba, Entre carrera 88A y río Bogotá, entre calle 99 y Avenida Suba, Municipio de Soacha (incluyendo ESP EMAR) | KR 111 A 139 98
Secretaría Distrital de Integración Social | 66 | Subdirección de Nutrición | FONTIBÓN | Fontibón | 113879 | 113879-CCCP 09-005 | OPERACIÓN TERCERIZADA | COMEDOR COMUNITARIO | KR 111A 17A 14 | FONTIBON | SI | 1000 |  | 1000 | 3.3333 | 300 |  |  | NA |  |  | Turno 7 | Entre calle 16C y 26, entre Avenida Boyacá y Ciudad de Cali, Entre calle 14 y 24, entre Avenida Ciudad de Cali y río Bogotá, Entre calle 26 y Avenida 1 Mayo, entre carrera 68 y Avenida Boyacá, Puntos de suministro de Funza, Madrid y Mosquera ((Planadas, Mosquera 1 y 3) | KR 111 A 17 A 14
Secretaría Distrital de Integración Social | 67 | Subdirección de Nutrición | SANTA FE | Centro Histórico | 113830 | 113830-CCCP 03-005 | OPERACIÓN TERCERIZADA | COMEDOR COMUNITARIO | KR 12 20 77 | LAS NIEVES | SI | 1000 |  | 1000 | 2.8571 | 350 |  |  | NA |  |  | Turno 8 | Entre calle 26 y 193, entre carrera 7 y límite oriental ciudad, Entre calle 72 y 100, entre carrera 7 y 13, Entre calle 26 y 72, entre carrera 7 y 17, Entre calle 6 y 26, entre carrera 2 y Avenida NQS, Entre calle 35Sur y calle 6, entre carrera 2 y 25, Entre calle 10 y 6Sur, entre carrera 5 y límite oriental Ciudad Entre calle 11Sur y Diagonal 15Sur, carrera 18Este y límite oriental ciudad Entre calle 16C y río Tunjuelo, entre Avenida Boyacá y Ciudad de Cali Entre calle 16C y calle 43Sur, entre Avenida Ciudad de Cali y río Bogotá Puntos de suministro a La Calera y Arboretto | KR 12 20 77
Secretaría Distrital de Integración Social | 68 | Subdirección de Nutrición | USME | Rafael Uribe | 113514 | 113514-CCCP 05-010 | OPERACIÓN TERCERIZADA | COMEDOR COMUNITARIO | KR 12 71G 22 SUR | GRAN YOMASA | SI | 1000 |  | 1000 | 3.3333 | 300 |  |  | NA |  |  | Fuera de la Zona de Racionamiento | Fuera de la Zona de Racionamiento | KR 12 71 G 22 SUR
Secretaría Distrital de Integración Social | 69 | Subdirección de Nutrición | SANTA FE | Centro Histórico | 113452 | 113452-CCCP 03-003 | OPERACIÓN TERCERIZADA | COMEDOR COMUNITARIO | KR 13 1 B 31 | LAS CRUCES | SI | 3000 |  | 3000 | 8.5714 | 350 |  |  | NA |  |  | Turno 8 | Entre calle 26 y 193, entre carrera 7 y límite oriental ciudad, Entre calle 72 y 100, entre carrera 7 y 13, Entre calle 26 y 72, entre carrera 7 y 17, Entre calle 6 y 26, entre carrera 2 y Avenida NQS, Entre calle 35Sur y calle 6, entre carrera 2 y 25, Entre calle 10 y 6Sur, entre carrera 5 y límite oriental Ciudad Entre calle 11Sur y Diagonal 15Sur, carrera 18Este y límite oriental ciudad Entre calle 16C y río Tunjuelo, entre Avenida Boyacá y Ciudad de Cali Entre calle 16C y calle 43Sur, entre Avenida Ciudad de Cali y río Bogotá Puntos de suministro a La Calera y Arboretto | KR 13 1 B 31
Secretaría Distrital de Integración Social | 70 | Subdirección de Nutrición | TUNJUELITO | Tunjuelito | 113771 | 113771-CCCP 06-002 | OPERACIÓN TERCERIZADA | COMEDOR COMUNITARIO | KR 13 51 68 SUR | TUNJUELITO | SI | 1000 |  | 1000 | 2.5 | 400 |  |  | NA |  |  | Turno 4 | Entre calle 43 sur y 92 sur, entre Avenida Ciudad de Cali (CARRERA 86) y río Bogotá, Entre diagonal 61 Sur y calle 69C sur, entre transversal 19A y carrera 45, Entre autopista sur y carrera 45, entre calle 68 sur y diagonal 81 sur, Entre Avenida Ciudad | KR 13 51 68 SUR
Secretaría Distrital de Integración Social | 71 | Subdirección de Nutrición | FONTIBÓN | Fontibón | 113579 | 113579-CCCP 09-002 | OPERACIÓN TERCERIZADA | COMEDOR COMUNITARIO | KR 137A 17B 53 | FONTIBON SAN PABLO | SI | 1000 |  | 1000 | 3.3333 | 300 |  |  | NA |  |  | Turno 7 | Entre calle 16C y 26, entre Avenida Boyacá y Ciudad de Cali, Entre calle 14 y 24, entre Avenida Ciudad de Cali y río Bogotá, Entre calle 26 y Avenida 1 Mayo, entre carrera 68 y Avenida Boyacá, Puntos de suministro de Funza, Madrid y Mosquera ((Planadas, Mosquera 1 y 3) | KR 137 A 17 B 53
Secretaría Distrital de Integración Social | 72 | Subdirección de Nutrición | USME | Usme - Entrenubes | 113287 | 113287-CCCP 05-003 | OPERACIÓN TERCERIZADA | COMEDOR COMUNITARIO | KR 14 136 A 16 SUR | CIUDAD USME | SI | 2000 |  | 2000 | 5.7143 | 350 |  |  | NA |  |  | Fuera de la Zona de Racionamiento | Fuera de la Zona de Racionamiento | KR 14 136 A 16 SUR
Secretaría Distrital de Integración Social | 73 | Subdirección de Nutrición | CHAPINERO | Chapinero | 113834 | 113834-CCCP 02-001 | OPERACIÓN TERCERIZADA | COMEDOR COMUNITARIO | KR 14 56 34 | CHAPINERO | SI | 1000 |  | 1000 | 4 | 250 |  |  | NA |  |  | Turno 1 | Entre calle 116 y calle 85, entre carrera 2 y carrera 45, Entre calle 85 y calle 53, entre carrera 7 y carrera 45, Entre calle 85 y calle 26, entre Avenida Caracas (carrera 14) y carrera 68, Entre calle 26 a calle 44Sur, entre carrera 6 y carrera 68 | AK 14 56 34
Secretaría Distrital de Integración Social | 74 | Subdirección de Nutrición | LOS MÁRTIRES | Centro Histórico | 121780 | 121780-CCCP 14-001 | OPERACIÓN TERCERIZADA | COMEDOR COMUNITARIO | KR 14 BIS 21-05 | LA SABANA | SI | 6000 |  | 6000 | 30 | 200 |  |  | LAVADO Y DESINFECCIÓN |  |  | Turno 8 | Entre calle 26 y 193, entre carrera 7 y límite oriental ciudad, Entre calle 72 y 100, entre carrera 7 y 13, Entre calle 26 y 72, entre carrera 7 y 17, Entre calle 6 y 26, entre carrera 2 y Avenida NQS, Entre calle 35Sur y calle 6, entre carrera 2 y 25, Entre calle 10 y 6Sur, entre carrera 5 y límite oriental Ciudad Entre calle 11Sur y Diagonal 15Sur, carrera 18Este y límite oriental ciudad Entre calle 16C y río Tunjuelo, entre Avenida Boyacá y Ciudad de Cali Entre calle 16C y calle 43Sur, entre Avenida Ciudad de Cali y río Bogotá Puntos de suministro a La Calera y Arboretto | KR 14 BIS 21 10
Secretaría Distrital de Integración Social | 75 | Subdirección de Nutrición | USME | Usme - Entrenubes | 118595 | 118595-CCCP-05-008 | OPERACIÓN TERCERIZADA | COMEDOR COMUNITARIO | KR 14 ESTE 76 79 SUR | LA FLORA | SI | 500 |  | 500 | 1.25 | 400 |  |  | NA |  |  | Turno 5 | Entre río Tunjuelo y calle 78 sur, entre carrera 15 y carrera 27L, Entre Avenida Caracas y límite oriental ciudad, entre calle 32 sur y diagonal 67 Sur, Entre carrera 10 este y límite oriental ciudad, entre diagonal 67 sur y Calle 87 A sur, Entre diagonal 7 sur y Calle 32 sur, entre carrera 3 y transversal 12 Este | KR 14 ESTE 76 79 SUR
Secretaría Distrital de Integración Social | 76 | Subdirección de Nutrición | SAN CRISTÓBAL | Usme - Entrenubes | 113324 | 113324-CCCP 04-004 | OPERACIÓN TERCERIZADA | COMEDOR COMUNITARIO | KR 15 ESTE 69 60 SUR | LOS LIBERTADORES | SI | 1000 |  | 1000 | 2.8571 | 350 |  |  | NA |  |  | Turno 5 | Entre río Tunjuelo y calle 78 sur, entre carrera 15 y carrera 27L, Entre Avenida Caracas y límite oriental ciudad, entre calle 32 sur y diagonal 67 Sur, Entre carrera 10 este y límite oriental ciudad, entre diagonal 67 sur y Calle 87 A sur, Entre diagonal 7 sur y Calle 32 sur, entre carrera 3 y transversal 12 Este | KR 15 ESTE 69 60 SUR
Secretaría Distrital de Integración Social | 77 | Subdirección de Nutrición | USME | Usme - Entrenubes | 113453 | 113453-CCCP 05-004 | OPERACIÓN TERCERIZADA | COMEDOR COMUNITARIO | KR 15 ESTE 90A SUR 87 | LA FLORA | SI | 1000 |  | 1000 | 3.3333 | 300 |  |  | NA |  |  | Fuera de la Zona de Racionamiento | Fuera de la Zona de Racionamiento | KR 15 ESTE 90 A 87 SUR
Secretaría Distrital de Integración Social | 78 | Subdirección de Nutrición | SAN CRISTÓBAL | San Cristóbal | 113883 | 113883-CCCP 04-008 | OPERACIÓN TERCERIZADA | COMEDOR COMUNITARIO | KR 16B ESTE 42C 55 SUR | LA GLORIA | SI | 3000 |  | 3000 | 10 | 300 |  |  | NA |  |  | Turno 5 | Entre río Tunjuelo y calle 78 sur, entre carrera 15 y carrera 27L, Entre Avenida Caracas y límite oriental ciudad, entre calle 32 sur y diagonal 67 Sur, Entre carrera 10 este y límite oriental ciudad, entre diagonal 67 sur y Calle 87 A sur, Entre diagonal 7 sur y Calle 32 sur, entre carrera 3 y transversal 12 Este | KR 16 B ESTE 42 C 55 SUR
Secretaría Distrital de Integración Social | 79 | Subdirección de Nutrición | CIUDAD BOLÍVAR | Lucero | 113863 | 113863-CCCP 19-008 | OPERACIÓN TERCERIZADA | COMEDOR COMUNITARIO | KR 18 A BIS B 80 A 31 SUR | EL TESORO | SI | 2000 |  | 2000 | 6.6667 | 300 |  |  | NA |  |  | Turno 5 | Entre río Tunjuelo y calle 78 sur, entre carrera 15 y carrera 27L, Entre Avenida Caracas y límite oriental ciudad, entre calle 32 sur y diagonal 67 Sur, Entre carrera 10 este y límite oriental ciudad, entre diagonal 67 sur y Calle 87 A sur, Entre diagonal 7 sur y Calle 32 sur, entre carrera 3 y transversal 12 Este | KR 18 A BIS B 80 A 31 SUR
Secretaría Distrital de Integración Social | 80 | Subdirección de Nutrición | TUNJUELITO | Tunjuelito | 113735 | 113735-CCCP 06-004 | OPERACIÓN TERCERIZADA | COMEDOR COMUNITARIO | KR 18 B 53 62 SUR | TUNJUELITO | SI | 1000 |  | 1000 | 3.3333 | 300 |  |  | NA |  |  | Turno 4 | Entre calle 43 sur y 92 sur, entre Avenida Ciudad de Cali (CARRERA 86) y río Bogotá, Entre diagonal 61 Sur y calle 69C sur, entre transversal 19A y carrera 45, Entre autopista sur y carrera 45, entre calle 68 sur y diagonal 81 sur, Entre Avenida Ciudad | KR 18 B 53 62 SUR
Secretaría Distrital de Integración Social | 81 | Subdirección de Nutrición | CIUDAD BOLÍVAR | Lucero | 113421 | 113421-CCCP 19-015 | OPERACIÓN TERCERIZADA | COMEDOR COMUNITARIO | KR 18C 70 10 SUR | LUCERO | SI | 1000 |  | 1000 | 3.3333 | 300 |  |  | NA |  |  | Turno 5 | Entre río Tunjuelo y calle 78 sur, entre carrera 15 y carrera 27L, Entre Avenida Caracas y límite oriental ciudad, entre calle 32 sur y diagonal 67 Sur, Entre carrera 10 este y límite oriental ciudad, entre diagonal 67 sur y Calle 87 A sur, Entre diagonal 7 sur y Calle 32 sur, entre carrera 3 y transversal 12 Este | KR 18 C 70 10 SUR
Secretaría Distrital de Integración Social | 82 | Subdirección de Nutrición | CIUDAD BOLÍVAR | Lucero | 113837 | 113837-CCCP 19-016 | OPERACIÓN TERCERIZADA | COMEDOR COMUNITARIO | KR 19 78D 27 SUR/KR 18 R 77 A 27 SUR | LUCERO | SI | 3000 |  | 3000 | 10 | 300 |  |  | NA |  |  | Turno 5 | Entre río Tunjuelo y calle 78 sur, entre carrera 15 y carrera 27L, Entre Avenida Caracas y límite oriental ciudad, entre calle 32 sur y diagonal 67 Sur, Entre carrera 10 este y límite oriental ciudad, entre diagonal 67 sur y Calle 87 A sur, Entre diagonal 7 sur y Calle 32 sur, entre carrera 3 y transversal 12 Este | KR 18 R 77 A 27 SUR
Secretaría Distrital de Integración Social | 83 | Subdirección de Nutrición | SAN CRISTÓBAL | San Cristóbal | 113497 | 113497-CCCP 04-006 | OPERACIÓN TERCERIZADA | COMEDOR COMUNITARIO | KR 2 ESTE 36 F 26 SUR | 20 DE JULIO | SI | 4000 |  | 4000 | 11.4286 | 350 |  |  | NA |  |  | Turno 5 | Entre río Tunjuelo y calle 78 sur, entre carrera 15 y carrera 27L, Entre Avenida Caracas y límite oriental ciudad, entre calle 32 sur y diagonal 67 Sur, Entre carrera 10 este y límite oriental ciudad, entre diagonal 67 sur y Calle 87 A sur, Entre diagonal 7 sur y Calle 32 sur, entre carrera 3 y transversal 12 Este | KR 2 ESTE 36 F 26 SUR
Secretaría Distrital de Integración Social | 84 | Subdirección de Nutrición | CIUDAD BOLÍVAR | Lucero | 113380 | 113380-CCCP 19-005 | OPERACIÓN TERCERIZADA | COMEDOR COMUNITARIO | KR 24B 76 41 SUR | LUCERO | SI | 2000 |  | 2000 | 5.7143 | 350 |  |  | NA |  |  | Turno 5 | Entre río Tunjuelo y calle 78 sur, entre carrera 15 y carrera 27L, Entre Avenida Caracas y límite oriental ciudad, entre calle 32 sur y diagonal 67 Sur, Entre carrera 10 este y límite oriental ciudad, entre diagonal 67 sur y Calle 87 A sur, Entre diagonal 7 sur y Calle 32 sur, entre carrera 3 y transversal 12 Este | KR 24 B 76 41 SUR
Secretaría Distrital de Integración Social | 85 | Subdirección de Nutrición | RAFAEL URIBE URIBE | Restrepo | 113535 | 113535-CCCP 18-008 | OPERACIÓN TERCERIZADA | COMEDOR COMUNITARIO | KR 26A 41 10 SUR | QUIROGA | SI | 500 |  | 500 | 4.7619 | 105 |  |  | NA |  |  | Turno 1 | Entre calle 116 y calle 85, entre carrera 2 y carrera 45, Entre calle 85 y calle 53, entre carrera 7 y carrera 45, Entre calle 85 y calle 26, entre Avenida Caracas (carrera 14) y carrera 68, Entre calle 26 a calle 44Sur, entre carrera 6 y carrera 68 | KR 26 A 41 10 SUR
Secretaría Distrital de Integración Social | 86 | Subdirección de Nutrición | CIUDAD BOLÍVAR | Lucero | 113346 | 113346-CCCP 19-012 | OPERACIÓN TERCERIZADA | COMEDOR COMUNITARIO | KR 27BIS A 73C 45 SUR | LUCERO | SI | 2000 |  | 2000 | 5.7143 | 350 |  |  | NA |  |  | Turno 5 | Entre río Tunjuelo y calle 78 sur, entre carrera 15 y carrera 27L, Entre Avenida Caracas y límite oriental ciudad, entre calle 32 sur y diagonal 67 Sur, Entre carrera 10 este y límite oriental ciudad, entre diagonal 67 sur y Calle 87 A sur, Entre diagonal 7 sur y Calle 32 sur, entre carrera 3 y transversal 12 Este | KR 27 BIS A 73 C 45 SUR
Secretaría Distrital de Integración Social | 87 | Subdirección de Nutrición | SAN CRISTÓBAL | San Cristóbal | 113384 | 113384-CCCP 04-001 | OPERACIÓN TERCERIZADA | COMEDOR COMUNITARIO | KR 3 A ESTE 37 A 59 SUR | LA GLORIA | SI | 1100 |  | 1100 | 3.1429 | 350 |  |  | NA |  |  | Turno 5 | Entre río Tunjuelo y calle 78 sur, entre carrera 15 y carrera 27L, Entre Avenida Caracas y límite oriental ciudad, entre calle 32 sur y diagonal 67 Sur, Entre carrera 10 este y límite oriental ciudad, entre diagonal 67 sur y Calle 87 A sur, Entre diagonal 7 sur y Calle 32 sur, entre carrera 3 y transversal 12 Este | KR 3 A ESTE 37 A 59 SUR
Secretaría Distrital de Integración Social | 88 | Subdirección de Nutrición | SAN CRISTÓBAL | San Cristóbal | 121606 | 121606-CCCP 04-002 | OPERACIÓN TERCERIZADA | COMEDOR COMUNITARIO | KR 3 ESTE 18 A 53 SUR | SOSIEGO | SI | 200000 |  | 200000 | 285.7143 | 700 |  |  | NA |  |  | Turno 5 | Entre río Tunjuelo y calle 78 sur, entre carrera 15 y carrera 27L, Entre Avenida Caracas y límite oriental ciudad, entre calle 32 sur y diagonal 67 Sur, Entre carrera 10 este y límite oriental ciudad, entre diagonal 67 sur y Calle 87 A sur, Entre diagonal 7 sur y Calle 32 sur, entre carrera 3 y transversal 12 Este | KR 3 ESTE 18 A 53 SUR
Secretaría Distrital de Integración Social | 89 | Subdirección de Nutrición | USME | Usme - Entrenubes | 121607 | 121607-CCCP 05-002 | OPERACIÓN TERCERIZADA | COMEDOR COMUNITARIO | KR 3 ESTE 91 39 SUR | ALFONSO LOPEZ | SI | 10000 |  | 10000 | 23.2558 | 430 |  |  | NA |  |  | Fuera de la Zona de Racionamiento | Fuera de la Zona de Racionamiento | KR 3 ESTE 91 39 SUR
Secretaría Distrital de Integración Social | 90 | Subdirección de Nutrición | CIUDAD BOLÍVAR | Arborizadora | 121602 | 121602-CCCP 19-001 | OPERACIÓN TERCERIZADA | COMEDOR COMUNITARIO | KR 43 65 I 25 SUR | JERUSALEM | SI | 90000 |  | 90000 | 200 | 450 |  |  | NA |  |  | Turno 4 | Entre calle 43 sur y 92 sur, entre Avenida Ciudad de Cali (CARRERA 86) y río Bogotá, Entre diagonal 61 Sur y calle 69C sur, entre transversal 19A y carrera 45, Entre autopista sur y carrera 45, entre calle 68 sur y diagonal 81 sur, Entre Avenida Ciudad | KR 43 65 I 25 SUR
Secretaría Distrital de Integración Social | 91 | Subdirección de Nutrición | CIUDAD BOLÍVAR | Arborizadora | 113864 | 113864-CCCP 19-017 | OPERACIÓN TERCERIZADA | COMEDOR COMUNITARIO | KR 49D 68G 08 SUR | JERUSALEM | SI | 2000 |  | 2000 | 8 | 250 |  |  | NA |  |  | Turno 4 | Entre calle 43 sur y 92 sur, entre Avenida Ciudad de Cali (CARRERA 86) y río Bogotá, Entre diagonal 61 Sur y calle 69C sur, entre transversal 19A y carrera 45, Entre autopista sur y carrera 45, entre calle 68 sur y diagonal 81 sur, Entre Avenida Ciudad | KR 49 D 68 G 8 SUR
Secretaría Distrital de Integración Social | 92 | Subdirección de Nutrición | RAFAEL URIBE URIBE | Rafael Uribe | 113564 | 113564-CCCP 18-009 | OPERACIÓN TERCERIZADA | COMEDOR COMUNITARIO | KR 4A BIS ESTE 59D 69 SUR | DIANA TURBAY | SI | 1000 |  | 1000 | 5 | 200 |  |  | NA |  |  | Turno 5 | Entre río Tunjuelo y calle 78 sur, entre carrera 15 y carrera 27L, Entre Avenida Caracas y límite oriental ciudad, entre calle 32 sur y diagonal 67 Sur, Entre carrera 10 este y límite oriental ciudad, entre diagonal 67 sur y Calle 87 A sur, Entre diagonal 7 sur y Calle 32 sur, entre carrera 3 y transversal 12 Este | KR 4 A BIS ESTE 59 D 69 SUR
Secretaría Distrital de Integración Social | 93 | Subdirección de Nutrición | USAQUÉN | Toberín | 113427 | 113427-CCCP 01-001 | OPERACIÓN TERCERIZADA | COMEDOR COMUNITARIO | KR 5 162 A 08 | SAN CRISTOBAL NORTE | SI | 1000 |  | 1000 | 3.3333 | 300 |  |  | NA |  |  | Turno 8 | Entre calle 26 y 193, entre carrera 7 y límite oriental ciudad, Entre calle 72 y 100, entre carrera 7 y 13, Entre calle 26 y 72, entre carrera 7 y 17, Entre calle 6 y 26, entre carrera 2 y Avenida NQS, Entre calle 35Sur y calle 6, entre carrera 2 y 25, Entre calle 10 y 6Sur, entre carrera 5 y límite oriental Ciudad Entre calle 11Sur y Diagonal 15Sur, carrera 18Este y límite oriental ciudad Entre calle 16C y río Tunjuelo, entre Avenida Boyacá y Ciudad de Cali Entre calle 16C y calle 43Sur, entre Avenida Ciudad de Cali y río Bogotá Puntos de suministro a La Calera y Arboretto | KR 5 162 A 8
Secretaría Distrital de Integración Social | 94 | Subdirección de Nutrición | SAN CRISTÓBAL | San Cristóbal | 113416 | 113416-CCCP 04-009 | OPERACIÓN TERCERIZADA | COMEDOR COMUNITARIO | KR 5 ESTE 29 A 70 SUR | SAN BLAS | SI | 500 |  | 500 | 2 | 250 |  |  | NA |  |  | Turno 5 | Entre río Tunjuelo y calle 78 sur, entre carrera 15 y carrera 27L, Entre Avenida Caracas y límite oriental ciudad, entre calle 32 sur y diagonal 67 Sur, Entre carrera 10 este y límite oriental ciudad, entre diagonal 67 sur y Calle 87 A sur, Entre diagonal 7 sur y Calle 32 sur, entre carrera 3 y transversal 12 Este | KR 5 ESTE 29 A 70 SUR
Secretaría Distrital de Integración Social | 95 | Subdirección de Nutrición | PUENTE ARANDA | Puente Aranda | 113859 | 113859-CCCP 12-001 | OPERACIÓN TERCERIZADA | COMEDOR COMUNITARIO | KR 56 15 34 | PUENTE ARANDA | SI | 1000 |  | 1000 | 3.3333 | 300 |  |  | NA |  |  | Turno 1 | Entre calle 116 y calle 85, entre carrera 2 y carrera 45, Entre calle 85 y calle 53, entre carrera 7 y carrera 45, Entre calle 85 y calle 26, entre Avenida Caracas (carrera 14) y carrera 68, Entre calle 26 a calle 44Sur, entre carrera 6 y carrera 68 | KR 56 15 34
Secretaría Distrital de Integración Social | 96 | Subdirección de Nutrición | RAFAEL URIBE URIBE | Rafael Uribe | 113772 | 113772-CCCP 18-010 | OPERACIÓN TERCERIZADA | COMEDOR COMUNITARIO | KR 5A 48N 06 SUR | MARRUECOS | SI | 1000 |  | 1000 | 4 | 250 |  |  | NA |  |  | Turno 5 | Entre río Tunjuelo y calle 78 sur, entre carrera 15 y carrera 27L, Entre Avenida Caracas y límite oriental ciudad, entre calle 32 sur y diagonal 67 Sur, Entre carrera 10 este y límite oriental ciudad, entre diagonal 67 sur y Calle 87 A sur, Entre diagonal 7 sur y Calle 32 sur, entre carrera 3 y transversal 12 Este | TV 5 A 48 N 6 SUR
Secretaría Distrital de Integración Social | 97 | Subdirección de Nutrición | KENNEDY | Kennedy | 113934 | 113934-CCCP 08-004 | OPERACIÓN TERCERIZADA | COMEDOR COMUNITARIO | KR 68I 39C 16 SUR | CARVAJAL | SI | 2000 |  | 2000 | 6.6667 | 300 |  |  | NA |  |  | Turno 4 | Entre calle 43 sur y 92 sur, entre Avenida Ciudad de Cali (CARRERA 86) y río Bogotá, Entre diagonal 61 Sur y calle 69C sur, entre transversal 19A y carrera 45, Entre autopista sur y carrera 45, entre calle 68 sur y diagonal 81 sur, Entre Avenida Ciudad | KR 68 I 39 C 16 SUR
Secretaría Distrital de Integración Social | 98 | Subdirección de Nutrición | USME | Usme - Entrenubes | 113557 | 113557-CCCP 05-005 | OPERACIÓN TERCERIZADA | COMEDOR COMUNITARIO | KR 6B ESTE 89 44 SUR | ALFONSO LOPEZ | SI | 1000 |  | 1000 | 2.8571 | 350 |  |  | NA |  |  | Fuera de la Zona de Racionamiento | Fuera de la Zona de Racionamiento | KR 6 B ESTE 89 44 SUR
Secretaría Distrital de Integración Social | 99 | Subdirección de Nutrición | RAFAEL URIBE URIBE | Rafael Uribe | 113914 | 113914-CCCP 18-011 | OPERACIÓN TERCERIZADA | COMEDOR COMUNITARIO | KR 7 49F 14 SUR | MARRUECOS | SI | 2000 |  | 2000 | 6.6667 | 300 |  |  | NA |  |  | Turno 5 | Entre río Tunjuelo y calle 78 sur, entre carrera 15 y carrera 27L, Entre Avenida Caracas y límite oriental ciudad, entre calle 32 sur y diagonal 67 Sur, Entre carrera 10 este y límite oriental ciudad, entre diagonal 67 sur y Calle 87 A sur, Entre diagonal 7 sur y Calle 32 sur, entre carrera 3 y transversal 12 Este | KR 7 49 F 14 SUR
Secretaría Distrital de Integración Social | 100 | Subdirección de Nutrición | CIUDAD BOLÍVAR | Arborizadora | 113347 | 113347-CCCP 19-004 | OPERACIÓN TERCERIZADA | COMEDOR COMUNITARIO | KR 75K 62D 42 SUR | ISMAEL PERDOMO | SI | 500 |  | 500 | 1.6667 | 300 |  |  | NA |  |  | Turno 4 | Entre calle 43 sur y 92 sur, entre Avenida Ciudad de Cali (CARRERA 86) y río Bogotá, Entre diagonal 61 Sur y calle 69C sur, entre transversal 19A y carrera 45, Entre autopista sur y carrera 45, entre calle 68 sur y diagonal 81 sur, Entre Avenida Ciudad | KR 75 K 62 D 42 SUR
Secretaría Distrital de Integración Social | 101 | Subdirección de Nutrición | KENNEDY | Bosa | 117257 | 117257-CCCP 08-003 | OPERACIÓN TERCERIZADA | COMEDOR COMUNITARIO | KR 78 A 43 37 SUR | TIMIZA | SI | 1000 |  | 1000 | 4 | 250 |  |  | NA |  |  | Turno 8 | Entre calle 26 y 193, entre carrera 7 y límite oriental ciudad, Entre calle 72 y 100, entre carrera 7 y 13, Entre calle 26 y 72, entre carrera 7 y 17, Entre calle 6 y 26, entre carrera 2 y Avenida NQS, Entre calle 35Sur y calle 6, entre carrera 2 y 25, Entre calle 10 y 6Sur, entre carrera 5 y límite oriental Ciudad Entre calle 11Sur y Diagonal 15Sur, carrera 18Este y límite oriental ciudad Entre calle 16C y río Tunjuelo, entre Avenida Boyacá y Ciudad de Cali Entre calle 16C y calle 43Sur, entre Avenida Ciudad de Cali y río Bogotá Puntos de suministro a La Calera y Arboretto | KR 78 A 43 37 SUR
Secretaría Distrital de Integración Social | 102 | Subdirección de Nutrición | KENNEDY | Bosa | 113878 | 113878-CCCP 08-010 | OPERACIÓN TERCERIZADA | COMEDOR COMUNITARIO | KR 78D 47B 66 SUR | TIMIZA | SI | 4000 |  | 4000 | 20 | 200 |  |  | NA |  |  | Turno 8 | Entre calle 26 y 193, entre carrera 7 y límite oriental ciudad, Entre calle 72 y 100, entre carrera 7 y 13, Entre calle 26 y 72, entre carrera 7 y 17, Entre calle 6 y 26, entre carrera 2 y Avenida NQS, Entre calle 35Sur y calle 6, entre carrera 2 y 25, Entre calle 10 y 6Sur, entre carrera 5 y límite oriental Ciudad Entre calle 11Sur y Diagonal 15Sur, carrera 18Este y límite oriental ciudad Entre calle 16C y río Tunjuelo, entre Avenida Boyacá y Ciudad de Cali Entre calle 16C y calle 43Sur, entre Avenida Ciudad de Cali y río Bogotá Puntos de suministro a La Calera y Arboretto | KR 78 D 47 B 66 SUR
Secretaría Distrital de Integración Social | 103 | Subdirección de Nutrición | BOSA | Bosa | 113948 | 113948-CCCP 07-013 | OPERACIÓN TERCERIZADA | COMEDOR COMUNITARIO | KR 79 BIS A SUR 73 D 7 | BOSA CENTRAL | SI | 1000 |  | 1000 | 5 | 200 |  |  | NA |  |  | Turno 4 | Entre calle 43 sur y 92 sur, entre Avenida Ciudad de Cali (CARRERA 86) y río Bogotá, Entre diagonal 61 Sur y calle 69C sur, entre transversal 19A y carrera 45, Entre autopista sur y carrera 45, entre calle 68 sur y diagonal 81 sur, Entre Avenida Ciudad | KR 79 BIS A 73 D 7 SUR
Secretaría Distrital de Integración Social | 104 | Subdirección de Nutrición | SAN CRISTÓBAL | San Cristóbal | 113302 | 113302-CCCP 04-003 | OPERACIÓN TERCERIZADA | COMEDOR COMUNITARIO | KR 7A BIS 27B 05 SUR | 20 DE JULIO | SI | 1000 |  | 1000 | 2.8571 | 350 |  |  | NA |  |  | Turno 8 | Entre calle 26 y 193, entre carrera 7 y límite oriental ciudad, Entre calle 72 y 100, entre carrera 7 y 13, Entre calle 26 y 72, entre carrera 7 y 17, Entre calle 6 y 26, entre carrera 2 y Avenida NQS, Entre calle 35Sur y calle 6, entre carrera 2 y 25, Entre calle 10 y 6Sur, entre carrera 5 y límite oriental Ciudad Entre calle 11Sur y Diagonal 15Sur, carrera 18Este y límite oriental ciudad Entre calle 16C y río Tunjuelo, entre Avenida Boyacá y Ciudad de Cali Entre calle 16C y calle 43Sur, entre Avenida Ciudad de Cali y río Bogotá Puntos de suministro a La Calera y Arboretto | KR 7 A BIS 27 B 05 SUR
Secretaría Distrital de Integración Social | 105 | Subdirección de Nutrición | BOSA | Bosa | 113860 | 113860-CCCP 07-006 | OPERACIÓN TERCERIZADA | COMEDOR COMUNITARIO | KR 80 N 73 A 07 SUR | BOSA CENTRAL | SI | 1000 |  | 1000 | 2.5 | 400 |  |  | NA |  |  | Turno 4 | Entre calle 43 sur y 92 sur, entre Avenida Ciudad de Cali (CARRERA 86) y río Bogotá, Entre diagonal 61 Sur y calle 69C sur, entre transversal 19A y carrera 45, Entre autopista sur y carrera 45, entre calle 68 sur y diagonal 81 sur, Entre Avenida Ciudad | KR 80 N 73 A 7 SUR
Secretaría Distrital de Integración Social | 106 | Subdirección de Nutrición | BOSA | Bosa | 113633 | 113633-CCCP 07-005 | OPERACIÓN TERCERIZADA | COMEDOR COMUNITARIO | KR 80I 71B 27 SUR | BOSA CENTRAL | SI | 1000 |  | 1000 | 2.5 | 400 |  |  | NA |  |  | Turno 4 | Entre calle 43 sur y 92 sur, entre Avenida Ciudad de Cali (CARRERA 86) y río Bogotá, Entre diagonal 61 Sur y calle 69C sur, entre transversal 19A y carrera 45, Entre autopista sur y carrera 45, entre calle 68 sur y diagonal 81 sur, Entre Avenida Ciudad | KR 80 I 71 B 27 SUR
Secretaría Distrital de Integración Social | 107 | Subdirección de Nutrición | KENNEDY | Patio Bonito | 113563 | 113563-CCCP 08-007 | OPERACIÓN TERCERIZADA | COMEDOR COMUNITARIO | KR 81F 42 37 SUR | CORABASTOS | SI | 1000 |  | 1000 | 7.5758 | 132 |  |  | NA |  |  | Turno 8 | Entre calle 26 y 193, entre carrera 7 y límite oriental ciudad, Entre calle 72 y 100, entre carrera 7 y 13, Entre calle 26 y 72, entre carrera 7 y 17, Entre calle 6 y 26, entre carrera 2 y Avenida NQS, Entre calle 35Sur y calle 6, entre carrera 2 y 25, Entre calle 10 y 6Sur, entre carrera 5 y límite oriental Ciudad Entre calle 11Sur y Diagonal 15Sur, carrera 18Este y límite oriental ciudad Entre calle 16C y río Tunjuelo, entre Avenida Boyacá y Ciudad de Cali Entre calle 16C y calle 43Sur, entre Avenida Ciudad de Cali y río Bogotá Puntos de suministro a La Calera y Arboretto | KR 81 F 42 37 SUR
Secretaría Distrital de Integración Social | 108 | Subdirección de Nutrición | KENNEDY | Patio Bonito | 121219 | 121219-CCCP 08-005 | OPERACIÓN TERCERIZADA | COMEDOR COMUNITARIO | KR 82C 5A 22 SUR | CORABASTOS | SI | 1000 |  | 1000 | 3.3333 | 300 |  |  | NA |  |  | Turno 8 | Entre calle 26 y 193, entre carrera 7 y límite oriental ciudad, Entre calle 72 y 100, entre carrera 7 y 13, Entre calle 26 y 72, entre carrera 7 y 17, Entre calle 6 y 26, entre carrera 2 y Avenida NQS, Entre calle 35Sur y calle 6, entre carrera 2 y 25, Entre calle 10 y 6Sur, entre carrera 5 y límite oriental Ciudad Entre calle 11Sur y Diagonal 15Sur, carrera 18Este y límite oriental ciudad Entre calle 16C y río Tunjuelo, entre Avenida Boyacá y Ciudad de Cali Entre calle 16C y calle 43Sur, entre Avenida Ciudad de Cali y río Bogotá Puntos de suministro a La Calera y Arboretto | KR 82 C 5 A 22 SUR
Secretaría Distrital de Integración Social | 109 | Subdirección de Nutrición | BOSA | Edén | 113379 | 113379-CCCP 07-011 | OPERACIÓN TERCERIZADA | COMEDOR COMUNITARIO | KR 87B 66C 08 SUR | BOSA OCCIDENTAL | SI | 1000 |  | 1000 | 4 | 250 |  |  | NA |  |  | Turno 4 | Entre calle 43 sur y 92 sur, entre Avenida Ciudad de Cali (CARRERA 86) y río Bogotá, Entre diagonal 61 Sur y calle 69C sur, entre transversal 19A y carrera 45, Entre autopista sur y carrera 45, entre calle 68 sur y diagonal 81 sur, Entre Avenida Ciudad | KR 87 B 66 C 08 SUR
Secretaría Distrital de Integración Social | 110 | Subdirección de Nutrición | ENGATIVÁ | Tabora | 113967 | 113967-CCCP 10-004 | OPERACIÓN TERCERIZADA | COMEDOR COMUNITARIO | KR 89 68A 08 | BOYACA REAL | SI | 2000 |  | 2000 | 8 | 250 |  |  | NA |  |  | Turno 2 | Entre calle 24 y calle 98, entre Avenida Ciudad de Cali, (carrera 86) y límite río Bogotá, Entre calle 26 y calle 95, entre carrera 68 y Avenida Ciudad de Cali (carrera 86), Zona industrial de Cota (ESP Aguas de La Sabana) | KR 89 68 A 8
Secretaría Distrital de Integración Social | 111 | Subdirección de Nutrición | BOSA | Edén | 113631 | 113631-CCCP 07-009 | OPERACIÓN TERCERIZADA | COMEDOR COMUNITARIO | KR 89B 49D 10 SUR | BOSA OCCIDENTAL | SI | 1000 |  | 1000 | 3.3333 | 300 |  |  | NA |  |  | Turno 4 | Entre calle 43 sur y 92 sur, entre Avenida Ciudad de Cali (CARRERA 86) y río Bogotá, Entre diagonal 61 Sur y calle 69C sur, entre transversal 19A y carrera 45, Entre autopista sur y carrera 45, entre calle 68 sur y diagonal 81 sur, Entre Avenida Ciudad | KR 89 A 49 D 10 SUR
Secretaría Distrital de Integración Social | 112 | Subdirección de Nutrición | BOSA | Edén | 113529 | 113529-CCCP 07-007 | OPERACIÓN TERCERIZADA | COMEDOR COMUNITARIO | KR 90 79 33 SUR | BOSA OCCIDENTAL | SI | 1000 |  | 1000 | 2.5 | 400 |  |  | NA |  |  | Turno 4 | Entre calle 43 sur y 92 sur, entre Avenida Ciudad de Cali (CARRERA 86) y río Bogotá, Entre diagonal 61 Sur y calle 69C sur, entre transversal 19A y carrera 45, Entre autopista sur y carrera 45, entre calle 68 sur y diagonal 81 sur, Entre Avenida Ciudad | KR 90 79 33 SUR
Secretaría Distrital de Integración Social | 113 | Subdirección de Nutrición | SUBA | Rincón de Suba | 113810 | 113810-CCCP 11-004 | OPERACIÓN TERCERIZADA | COMEDOR COMUNITARIO | KR 95B 130A 19 | EL RINCON | SI | 1000 |  | 1000 | 3.3333 | 300 |  |  | NA |  |  | Turno 6 | Entre río Bogotá, carrera 92 y Avenida Suba, Entre carrera 88A y río Bogotá, entre calle 99 y Avenida Suba, Municipio de Soacha (incluyendo ESP EMAR) | KR 95 B 130 A 19
Secretaría Distrital de Integración Social | 114 | Subdirección de Nutrición | CIUDAD BOLÍVAR | Lucero | 113342 | 113342-CCCP 19-003 | OPERACIÓN TERCERIZADA | COMEDOR COMUNITARIO | KR27 M 71I 09 SUR | LUCERO | SI | 1000 |  | 1000 | 3.3333 | 300 |  |  | NA |  |  | Turno 5 | Entre río Tunjuelo y calle 78 sur, entre carrera 15 y carrera 27L, Entre Avenida Caracas y límite oriental ciudad, entre calle 32 sur y diagonal 67 Sur, Entre carrera 10 este y límite oriental ciudad, entre diagonal 67 sur y Calle 87 A sur, Entre diagonal 7 sur y Calle 32 sur, entre carrera 3 y transversal 12 Este | KR 27 M 71 I 9 SUR
Secretaría Distrital de Integración Social | 115 | Subdirección de Nutrición | USAQUÉN | Toberín | 113406 | 113406-CCCP 01-003 | OPERACIÓN TERCERIZADA | COMEDOR COMUNITARIO | TV 18 B 187 43 | VERBENAL | SI | 2000 |  | 2000 | 6.6667 | 300 |  |  | LAVADO Y DESINFECCIÓN |  |  | Turno 9 | Entre calle 170 y 245, entre carrera 7 y 52, Entre calle 235 y 242, entre carrera 45 y 107, Municipio de Gachancipá y ESP Acuapolis, Puntos de suministro a Chía, Cajicá, Cojardín, Sopó, Tocancipá | TV 18 B 187 43
Secretaría Distrital de Integración Social | 116 | Subdirección para asuntos LGBTI | SUBA | Suba | 122383 | CASA LGBTI | OPERACIÓN DIRECTA | CASA LGBTI | Calle 146 c N 96 78 | SUBA | SI | 1000 |  | 1000 | #VALUE! | SERVICIOS A DEMANDA. | Sin información |  | LAVADO Y DESINFECCIÓN |  |  | Turno 6 | Entre río Bogotá, carrera 92 y Avenida Suba, Entre carrera 88A y río Bogotá, entre calle 99 y Avenida Suba, Municipio de Soacha (incluyendo ESP EMAR) | CL 146 C 92 78
Secretaría Distrital de Integración Social | 117 | Subdirección para asuntos LGBTI | TEUSAQUILLO | Teusaquillo | 121692 | CASA LGBTI | OPERACIÓN DIRECTA | CASA LGBTI | Calle 31 N 17 49 | TEUSAQUILLO | SI | 1000 |  | 1000 | #VALUE! | SERVICIOS A DEMANDA. | 2024-01-24 |  | N/A |  |  | Turno 1 | Entre calle 116 y calle 85, entre carrera 2 y carrera 45, Entre calle 85 y calle 53, entre carrera 7 y carrera 45, Entre calle 85 y calle 26, entre Avenida Caracas (carrera 14) y carrera 68, Entre calle 26 a calle 44Sur, entre carrera 6 y carrera 68 | CL 31 17 49
Secretaría Distrital de Integración Social | 118 | Subdirección para asuntos LGBTI | KENNEDY | Kennedy | 122808 | CASA LGBTI | OPERACIÓN DIRECTA | CASA LGBTI | Calle 36 sur N 78 k 58 | KENNEDY CENTRAL | SI | 2000 |  | 2000 | #VALUE! | SERVICIOS A DEMANDA. | Sin información | Lavado propietario | LAVADO Y DESINFECCIÓN |  |  | Turno 8 | Entre calle 26 y 193, entre carrera 7 y límite oriental ciudad, Entre calle 72 y 100, entre carrera 7 y 13, Entre calle 26 y 72, entre carrera 7 y 17, Entre calle 6 y 26, entre carrera 2 y Avenida NQS, Entre calle 35Sur y calle 6, entre carrera 2 y 25, Entre calle 10 y 6Sur, entre carrera 5 y límite oriental Ciudad Entre calle 11Sur y Diagonal 15Sur, carrera 18Este y límite oriental ciudad Entre calle 16C y río Tunjuelo, entre Avenida Boyacá y Ciudad de Cali Entre calle 16C y calle 43Sur, entre Avenida Ciudad de Cali y río Bogotá Puntos de suministro a La Calera y Arboretto | CL 36 SUR 78 K 58
Secretaría Distrital de Integración Social | 119 | Subdirección para asuntos LGBTI | LOS MÁRTIRES | Centro Histórico | 121693 | CASA LGBTI | OPERACIÓN DIRECTA | CASA LGBTI | Cra 14 bis N 21 10 | LA SABANA | SI | 6000 |  | 6000 | #VALUE! | SERVICIOS A DEMANDA. | 2023-09-20 |  | LAVADO Y DESINFECCIÓN |  |  | Turno 8 | Entre calle 26 y 193, entre carrera 7 y límite oriental ciudad, Entre calle 72 y 100, entre carrera 7 y 13, Entre calle 26 y 72, entre carrera 7 y 17, Entre calle 6 y 26, entre carrera 2 y Avenida NQS, Entre calle 35Sur y calle 6, entre carrera 2 y 25, Entre calle 10 y 6Sur, entre carrera 5 y límite oriental Ciudad Entre calle 11Sur y Diagonal 15Sur, carrera 18Este y límite oriental ciudad Entre calle 16C y río Tunjuelo, entre Avenida Boyacá y Ciudad de Cali Entre calle 16C y calle 43Sur, entre Avenida Ciudad de Cali y río Bogotá Puntos de suministro a La Calera y Arboretto | KR 14 BIS 21 05
Secretaría Distrital de Integración Social | 120 | Subdirección para asuntos LGBTI | RAFAEL URIBE URIBE | Restrepo | 122627 | CASA LGBTI | OPERACIÓN DIRECTA | CASA LGBTI | Cra 21 n 25 06 sur | QUIROGA | SI | 1000 |  | 1000 | #VALUE! | SERVICIOS A DEMANDA. | 2023-08-18 |  | LAVADO Y DESINFECCIÓN |  |  | Turno 1 | Entre calle 116 y calle 85, entre carrera 2 y carrera 45, Entre calle 85 y calle 53, entre carrera 7 y carrera 45, Entre calle 85 y calle 26, entre Avenida Caracas (carrera 14) y carrera 68, Entre calle 26 a calle 44Sur, entre carrera 6 y carrera 68 | KR 21 25 6 SUR
Secretaría Distrital de Integración Social | 121 | Subdirección para la Adultez | SAN CRISTÓBAL | San Cristóbal | 122353 | ATENCIÓN SOCIOSANITARIA | OPERACIÓN DIRECTA | ATENCIÓN SOCIO SANITARIA DÍA/NOCHE | Calle 11 sur # 1b -10 este | SOSIEGO | SI | 10000 | 72100 | 82100 | 608.1481 | 135 | 2023-05-08 |  | LAVADO Y MANTENIMIENTO ELÉCTRICO |  |  | Turno 5 | Entre río Tunjuelo y calle 78 sur, entre carrera 15 y carrera 27L, Entre Avenida Caracas y límite oriental ciudad, entre calle 32 sur y diagonal 67 Sur, Entre carrera 10 este y límite oriental ciudad, entre diagonal 67 sur y Calle 87 A sur, Entre diagonal 7 sur y Calle 32 sur, entre carrera 3 y transversal 12 Este | CL 11 SUR 1 B 10 ESTE
Secretaría Distrital de Integración Social | 122 | Subdirección para la Adultez | LOS MÁRTIRES | Centro Histórico | 122877 | HOGAR DE PASO VOTO NACIONAL | OPERACIÓN DIRECTA | HOGAR DE PASO DÍA | Calle 12 # 16-73 | LA SABANA | SI |  | 4000 | 4000 | 22.2222 | 180 | Sin información |  | LAVADO Y DESINFECCIÓN |  |  | Turno 1 | Entre calle 116 y calle 85, entre carrera 2 y carrera 45, Entre calle 85 y calle 53, entre carrera 7 y carrera 45, Entre calle 85 y calle 26, entre Avenida Caracas (carrera 14) y carrera 68, Entre calle 26 a calle 44Sur, entre carrera 6 y carrera 68 | CL 12 16 73
Secretaría Distrital de Integración Social | 123 | Subdirección para la Adultez | LOS MÁRTIRES | LA FAVORITA | 122255 | HOGAR DE PASO | OPERACIÓN TERCERIZADA | HOGAR DE PASO DÍA/NOCHE | calle 18 No. 14-56 Bogotá | 0 | SI | 40000 |  | 40000 | 181.8182 | 220 | [5 empty] | Turno 8 | Entre calle 26 y 193, entre carrera 7 y límite oriental ciudad, Entre calle 72 y 100, entre carrera 7 y 13, Entre calle 26 y 72, entre carrera 7 y 17, Entre calle 6 y 26, entre carrera 2 y Avenida NQS, Entre calle 35Sur y calle 6, entre carrera 2 y 25, Entre calle 10 y 6Sur, entre carrera 5 y límite oriental Ciudad Entre calle 11Sur y Diagonal 15Sur, carrera 18Este y límite oriental ciudad Entre calle 16C y río Tunjuelo, entre Avenida Boyacá y Ciudad de Cali Entre calle 16C y calle 43Sur, entre Avenida Ciudad de Cali y río Bogotá Puntos de suministro a La Calera y Arboretto | CL 18 14 56
Secretaría Distrital de Integración Social | 124 | Subdirección para la Adultez | SAN CRISTÓBAL | San Cristóbal | 122366 | CENTRO DE ATENCION Y DESARROLLO DE CAPACIDADES PARA MUJERES HABITANTES DE CALLE | OPERACIÓN TERCERIZADA | CENTRO DE ATENCION Y DESARROLLO DE CAPACIDADES PARA MUJERES HABITANTES DE CALLE | calle 8 sur No. 5-15 Bogotá | SOCIEGO | SI | 20000 |  | 20000 | 200 | 100 | [5 empty] | Turno 8 | Entre calle 26 y 193, entre carrera 7 y límite oriental ciudad, Entre calle 72 y 100, entre carrera 7 y 13, Entre calle 26 y 72, entre carrera 7 y 17, Entre calle 6 y 26, entre carrera 2 y Avenida NQS, Entre calle 35Sur y calle 6, entre carrera 2 y 25, Entre calle 10 y 6Sur, entre carrera 5 y límite oriental Ciudad Entre calle 11Sur y Diagonal 15Sur, carrera 18Este y límite oriental ciudad Entre calle 16C y río Tunjuelo, entre Avenida Boyacá y Ciudad de Cali Entre calle 16C y calle 43Sur, entre Avenida Ciudad de Cali y río Bogotá Puntos de suministro a La Calera y Arboretto | CL 8 A SUR 5 15
Secretaría Distrital de Integración Social | 125 | Subdirección para la Adultez | LOS MÁRTIRES | Centro Histórico | 122806 | AUTOCUIDADO | OPERACIÓN DIRECTA | AUTOCUIDADO DÍA/NOCHE | Carrera 16 # 10 -26 | LA SABANA | SI | 3000 |  | 3000 | 5 | 600 | 2024-03-22 |  | LAVADO Y REVISIÓN POR NO CARGA |  |  | Turno 1 | Entre calle 116 y calle 85, entre carrera 2 y carrera 45, Entre calle 85 y calle 53, entre carrera 7 y carrera 45, Entre calle 85 y calle 26, entre Avenida Caracas (carrera 14) y carrera 68, Entre calle 26 a calle 44Sur, entre carrera 6 y carrera 68 | KR 16 10 28
Secretaría Distrital de Integración Social | 126 | Subdirección para la Adultez | LOS MÁRTIRES | Centro Histórico | 122232 | HOGAR DE PASO LO MÁRTIRES | OPERACIÓN DIRECTA | HOGAR DE PASO DÍA/NOCHE | Carrera 18b # 23a - 45 | LA SABANA | SI | 3000 | 10000 | 13000 | 54.1667 | 240 | 2024-01-20 |  | N/A |  |  | Turno 1 | Entre calle 116 y calle 85, entre carrera 2 y carrera 45, Entre calle 85 y calle 53, entre carrera 7 y carrera 45, Entre calle 85 y calle 26, entre Avenida Caracas (carrera 14) y carrera 68, Entre calle 26 a calle 44Sur, entre carrera 6 y carrera 68 | KR 18 B 23 A 41
Secretaría Distrital de Integración Social | 127 | Subdirección para la Adultez | PUENTE ARANDA | Puente Aranda | 122196 | HOGAR DE PASO BAKATÁ | OPERACIÓN DIRECTA | HOGAR DE PASO DÍA/NOCHE | Carrera 35 # 10 - 69 | ZONA INDUSTRIAL | SI |  | 20000 | 20000 | 43.4783 | 460 | 2023-10-06 |  | LAVADO Y DESINFECCIÓN |  |  | Turno 1 | Entre calle 116 y calle 85, entre carrera 2 y carrera 45, Entre calle 85 y calle 53, entre carrera 7 y carrera 45, Entre calle 85 y calle 26, entre Avenida Caracas (carrera 14) y carrera 68, Entre calle 26 a calle 44Sur, entre carrera 6 y carrera 68 | KR 35 10 69
Secretaría Distrital de Integración Social | 128 | Subdirección para la Adultez | PUENTE ARANDA | Puente Aranda | 122202 | SEDID | OPERACIÓN DIRECTA | SEDID DÍA/NOCHE | Carrera 35 # 10 -35 | ZONA INDUSTRIAL | SI |  | 30000 | 30000 | 220.5882 | 136 | 2023-12-11 |  | N/A |  |  | Turno 1 | Entre calle 116 y calle 85, entre carrera 2 y carrera 45, Entre calle 85 y calle 53, entre carrera 7 y carrera 45, Entre calle 85 y calle 26, entre Avenida Caracas (carrera 14) y carrera 68, Entre calle 26 a calle 44Sur, entre carrera 6 y carrera 68 | KR 35 10 35
Secretaría Distrital de Integración Social | 129 | Subdirección para la Adultez | ENGATIVÁ | Salitre | 122199 | COMUNIDAD DE VIDA | OPERACIÓN DIRECTA | COMUNIDAD DE VIDA DÍA/NOCHE | Carrera 69 # 47 -87 | JARDIN BOTANICO | SI | 4000 |  | 4000 | 16.6667 | 240 | 2023-12-11 |  | LAVADO Y DESINFECCIÓN |  |  | Turno 2 | Entre calle 24 y calle 98, entre Avenida Ciudad de Cali, (carrera 86) y límite río Bogotá, Entre calle 26 y calle 95, entre carrera 68 y Avenida Ciudad de Cali (carrera 86), Zona industrial de Cota (ESP Aguas de La Sabana) | KR 69 47 87
Secretaría Distrital de Integración Social | 130 | Subdirección para la Infancia | USAQUÉN | Toberín | 121877 | 121877-JINF-SDIS-ORQUIDEAS | OPERACIÓN DIRECTA | JARDIN DIURNO | AC 161 16 B 43 | TOBERIN | SI | 1000 |  | 1000 | 12.0482 | 83 | 2024-02-07 |  | N/A |  |  | Turno 3 | Entre calle 95 y calle 201, Autopista Norte (carrera 20) y carrera 75, Entre calle 127 y 170, entre carreras 75 y 91" | AC 161 16 B 43
Secretaría Distrital de Integración Social | 131 | Subdirección para la Infancia | USAQUÉN | Toberín | 121742 | 121742-JINF-SDIS-TIBABITA- | OPERACIÓN DIRECTA | JARDIN DIURNO | AC 191 8 38 | VERBENAL | SI | 1500 |  | 1500 | 17.2414 | 87 | 2023-11-28 |  | N/A |  |  | Turno 9 | Entre calle 170 y 245, entre carrera 7 y 52, Entre calle 235 y 242, entre carrera 45 y 107, Municipio de Gachancipá y ESP Acuapolis, Puntos de suministro a Chía, Cajicá, Cojardín, Sopó, Tocancipá | AC 191 8 38
Secretaría Distrital de Integración Social | 132 | Subdirección para la Infancia | KENNEDY | Patio Bonito | 113304 | 113304-JINF-JS-TINTALITO- | OPERACIÓN TERCERIZADA | JARDIN DIURNO | AC 43 SUR 88 A 20 | PATIO BONITO | SI | 6000 | 28000 | 34000 | 138.7755 | 245 |  |  | N/A |  |  | Turno 8 | Entre calle 26 y 193, entre carrera 7 y límite oriental ciudad, Entre calle 72 y 100, entre carrera 7 y 13, Entre calle 26 y 72, entre carrera 7 y 17, Entre calle 6 y 26, entre carrera 2 y Avenida NQS, Entre calle 35Sur y calle 6, entre carrera 2 y 25, Entre calle 10 y 6Sur, entre carrera 5 y límite oriental Ciudad Entre calle 11Sur y Diagonal 15Sur, carrera 18Este y límite oriental ciudad Entre calle 16C y río Tunjuelo, entre Avenida Boyacá y Ciudad de Cali Entre calle 16C y calle 43Sur, entre Avenida Ciudad de Cali y río Bogotá Puntos de suministro a La Calera y Arboretto | AC 43 SUR 88 A 20
Secretaría Distrital de Integración Social | 133 | Subdirección para la Infancia | BARRIOS UNIDOS | Barrios Unidos | 122313 | 122313- JINF SDIS - NOGAL DE LA ESPERANZA | OPERACIÓN DIRECTA | JARDIN DIURNO | AC 72 52 18 | DOCE DE OCTUBRE | SI |  | 30000 | 30000 | 263.1579 | 114 | 2024-02-24 |  | N/A |  |  | Turno 1 | Entre calle 116 y calle 85, entre carrera 2 y carrera 45, Entre calle 85 y calle 53, entre carrera 7 y carrera 45, Entre calle 85 y calle 26, entre Avenida Caracas (carrera 14) y carrera 68, Entre calle 26 a calle 44Sur, entre carrera 6 y carrera 68 | AC 72 52 18
Secretaría Distrital de Integración Social | 134 | Subdirección para la Infancia | USAQUÉN | Usaquén | 8 | 8-JINF-SDIS-BARRANCAS- | OPERACIÓN DIRECTA | JARDIN DIURNO | AK 7 155 80 | LOS CEDROS | SI | 4000 | 10000 | 14000 | 100 | 140 | 2023-11-01 |  | N/A |  |  | Turno 3 | Entre calle 95 y calle 201, Autopista Norte (carrera 20) y carrera 75, Entre calle 127 y 170, entre carreras 75 y 91" | AK 7 155 80
Secretaría Distrital de Integración Social | 135 | Subdirección para la Infancia | KENNEDY | Edén | 75 | 75-JINF-SDIS-CIUDAD DE BOGOTA- | OPERACIÓN DIRECTA | JARDIN DIURNO | AK 80 43 43 SUR | GRAN BRITALIA | SI |  | 60000 | 60000 | 298.5075 | 201 | 2023-01-22 |  | N/A |  |  | Turno 8 | Entre calle 26 y 193, entre carrera 7 y límite oriental ciudad, Entre calle 72 y 100, entre carrera 7 y 13, Entre calle 26 y 72, entre carrera 7 y 17, Entre calle 6 y 26, entre carrera 2 y Avenida NQS, Entre calle 35Sur y calle 6, entre carrera 2 y 25, Entre calle 10 y 6Sur, entre carrera 5 y límite oriental Ciudad Entre calle 11Sur y Diagonal 15Sur, carrera 18Este y límite oriental ciudad Entre calle 16C y río Tunjuelo, entre Avenida Boyacá y Ciudad de Cali Entre calle 16C y calle 43Sur, entre Avenida Ciudad de Cali y río Bogotá Puntos de suministro a La Calera y Arboretto | AK 80 43 43 SUR
Secretaría Distrital de Integración Social | 136 | Subdirección para la Infancia | SUBA | Rincón de Suba | 124 | 124-JINF-SDIS-LA MANUELITA- | OPERACIÓN DIRECTA | JARDIN DIURNO | AK 91 129 A 10 | EL RINCON | SI | 4000 |  | 4000 | 28.3688 | 141 | 2023-11-30 |  | N/A |  |  | Turno 6 | Entre río Bogotá, carrera 92 y Avenida Suba, Entre carrera 88A y río Bogotá, entre calle 99 y Avenida Suba, Municipio de Soacha (incluyendo ESP EMAR) | AK 91 129 A 10
Secretaría Distrital de Integración Social | 137 | Subdirección para la Infancia | FONTIBÓN | Fontibón | 121106 | 121106-AMAR-NA-FONTIBON- | OPERACIÓN DIRECTA | CENTROS AMAR | Calle 18 No. 102-15 Piso 2 Fontibon Centro | FONTIBON SAN PABLO | SI | 1000 |  | 1000 | 14.2857 | 70 | 2024-01-18 | Se requiere cambio de mayor capacidad y mantemiento | SE REQUIERE CAMBIO DE TANQUE POR MAYOR CAPACIDAD O MANTENIMIENTO PARA EL ACTUAL Y COMPRAR UNO ADICIONAL |  |  | Turno 7 | Entre calle 16C y 26, entre Avenida Boyacá y Ciudad de Cali, Entre calle 14 y 24, entre Avenida Ciudad de Cali y río Bogotá, Entre calle 26 y Avenida 1 Mayo, entre carrera 68 y Avenida Boyacá, Puntos de suministro de Funza, Madrid y Mosquera ((Planadas, Mosquera 1 y 3) | KR 123 A 17 F 56
Secretaría Distrital de Integración Social | 138 | Subdirección para la Infancia | SANTA FE | Centro Histórico | 122327 | CENTRO ABRAZAR | OPERACIÓN DIRECTA | CENTRO ABRAZAR | Calle 1c # 5a-30 Barrio La cruces | LAS CRUCES | SI | 2000 |  | 2000 | 28.5714 | 70 | 2023-10-07 |  | MANTENIMIENTO PREVENTIVO Y LAVADO DEL TANQUE- SE ENCUENTRA PROGRAMADO PARA ESTE MES |  |  | Turno 8 | Entre calle 26 y 193, entre carrera 7 y límite oriental ciudad, Entre calle 72 y 100, entre carrera 7 y 13, Entre calle 26 y 72, entre carrera 7 y 17, Entre calle 6 y 26, entre carrera 2 y Avenida NQS, Entre calle 35Sur y calle 6, entre carrera 2 y 25, Entre calle 10 y 6Sur, entre carrera 5 y límite oriental Ciudad Entre calle 11Sur y Diagonal 15Sur, carrera 18Este y límite oriental ciudad Entre calle 16C y río Tunjuelo, entre Avenida Boyacá y Ciudad de Cali Entre calle 16C y calle 43Sur, entre Avenida Ciudad de Cali y río Bogotá Puntos de suministro a La Calera y Arboretto | CL 1 C 5 A 30
Secretaría Distrital de Integración Social | 139 | Subdirección para la Infancia | LOS MÁRTIRES | Centro Histórico | 222 | 222-AMAR-NA-MARTIRES I- | OPERACIÓN DIRECTA | CENTROS AMAR | Calle 20 No. 18 A - 51 Barrio San Facon | LA SABANA | SI | 2000 |  | 2000 | 28.5714 | 70 | 2024-02-24 |  | N/A |  |  | Turno 1 | Entre calle 116 y calle 85, entre carrera 2 y carrera 45, Entre calle 85 y calle 53, entre carrera 7 y carrera 45, Entre calle 85 y calle 26, entre Avenida Caracas (carrera 14) y carrera 68, Entre calle 26 a calle 44Sur, entre carrera 6 y carrera 68 | CL 20 18 A 51
Secretaría Distrital de Integración Social | 140 | Subdirección para la Infancia | ENGATIVÁ | Engativá | 106 | 106-CAMA CENTRO AMAR ENGATIVA | OPERACIÓN DIRECTA | CENTROS AMAR | Carrera 122 A No 63 L 44 Barrio Engativá Pueblo | ENGATIVA | SI | 1500 |  | 1500 | 15.7895 | 95 | 2023-04-24 |  | N/A |  |  | Turno 2 | Entre calle 24 y calle 98, entre Avenida Ciudad de Cali, (carrera 86) y límite río Bogotá, Entre calle 26 y calle 95, entre carrera 68 y Avenida Ciudad de Cali (carrera 86), Zona industrial de Cota (ESP Aguas de La Sabana) | KR 122 A 63 L 44
Secretaría Distrital de Integración Social | 141 | Subdirección para la Infancia | PUENTE ARANDA | Puente Aranda | 232 | 232-JINF-SDIS-BOCHICA MAYRABARAHONA RODRIGUEZ- | OPERACIÓN DIRECTA | JARDIN DIURNO | CL 1 A BIS 35 20 | CIUDAD MONTES | SI | 6000 |  | 6000 | 38.4615 | 156 | 2023-11-21 |  | VENCIMIENTO LAVADO DE TANQUES |  |  | Turno 1 | Entre calle 116 y calle 85, entre carrera 2 y carrera 45, Entre calle 85 y calle 53, entre carrera 7 y carrera 45, Entre calle 85 y calle 26, entre Avenida Caracas (carrera 14) y carrera 68, Entre calle 26 a calle 44Sur, entre carrera 6 y carrera 68 | CL 1 A BIS 35 20
Secretaría Distrital de Integración Social | 142 | Subdirección para la Infancia | SANTA FE | Centro Histórico | 122119 | 122119-JINF-SDIS-EL TRIUNFO | OPERACIÓN DIRECTA | JARDIN DIURNO | CL 1 BIS B 1 B 69 | LOURDES | SI | 2000 |  | 2000 | 19.6078 | 102 | 2024-02-23 |  | N/A |  |  | Turno 5 | Entre río Tunjuelo y calle 78 sur, entre carrera 15 y carrera 27L, Entre Avenida Caracas y límite oriental ciudad, entre calle 32 sur y diagonal 67 Sur, Entre carrera 10 este y límite oriental ciudad, entre diagonal 67 sur y Calle 87 A sur, Entre diagonal 7 sur y Calle 32 sur, entre carrera 3 y transversal 12 Este | CL 1 BIS B 1 B 69
Secretaría Distrital de Integración Social | 143 | Subdirección para la Infancia | SANTA FE | Centro Histórico | 122120 | 122120-JINF-SDIS-SANTA ROSA DE LIMA | OPERACIÓN DIRECTA | JARDIN DIURNO | CL 1 D 6 03 ESTE | LOURDES | SI | 2000 |  | 2000 | 30.303 | 66 | 2023-10-20 |  | FUNCIONAN SIN EMBARGO POR PARTE DE LA SUB LOCAL SE INFORMA QUE SE REQUIERE EL CAMBIO DE LOS TANQUES (en la certificación dejan la observación de cambiarlos por condiciones) |  |  | Turno 8 | Entre calle 26 y 193, entre carrera 7 y límite oriental ciudad, Entre calle 72 y 100, entre carrera 7 y 13, Entre calle 26 y 72, entre carrera 7 y 17, Entre calle 6 y 26, entre carrera 2 y Avenida NQS, Entre calle 35Sur y calle 6, entre carrera 2 y 25, Entre calle 10 y 6Sur, entre carrera 5 y límite oriental Ciudad Entre calle 11Sur y Diagonal 15Sur, carrera 18Este y límite oriental ciudad Entre calle 16C y río Tunjuelo, entre Avenida Boyacá y Ciudad de Cali Entre calle 16C y calle 43Sur, entre Avenida Ciudad de Cali y río Bogotá Puntos de suministro a La Calera y Arboretto | CL 1 D 6 03 ESTE
Secretaría Distrital de Integración Social | 145 | Subdirección para la Infancia | USME | Usme - Entrenubes | 121546 | 121546-JINF-CC-SUEÑOS DEL MAÑANA-COMUNEROS | OPERACIÓN TERCERIZADA | JARDIN DIURNO | CL 102 A SUR 9 29 | COMUNEROS | SI | 1000 |  | 1000 | 11.4943 | 87 |  |  | N/A |  |  | Fuera de la Zona de Racionamiento | Fuera de la Zona de Racionamiento | CL 102 A SUR 9 29
Secretaría Distrital de Integración Social | 146 | Subdirección para la Infancia | USME | Usme - Entrenubes | 122147 | 122147-JINF-SDIS-PUERTA AL LLANO | OPERACIÓN DIRECTA | JARDIN DIURNO | CL 107 SUR 7 D 14 ESTE | ALFONSO LOPEZ | SI | 4000 |  | 4000 | 75.4717 | 53 | 2024-03-28 |  | N/A |  |  | Fuera de la Zona de Racionamiento | Fuera de la Zona de Racionamiento | CL 107 SUR 7 D 14 ESTE
Secretaría Distrital de Integración Social | 147 | Subdirección para la Infancia | SUBA | Rincón de Suba | 122082 | 122082-JINF-SDIS-EL RUBY | OPERACIÓN DIRECTA | JARDIN DIURNO | CL 128 A BIS A 92 72 | EL RINCON | SI | 2000 |  | 2000 | 43.4783 | 46 | 2024-01-25 |  | N/A |  |  | Turno 6 | Entre río Bogotá, carrera 92 y Avenida Suba, Entre carrera 88A y río Bogotá, entre calle 99 y Avenida Suba, Municipio de Soacha (incluyendo ESP EMAR) | CL 128 A BIS A 92 72
Secretaría Distrital de Integración Social | 148 | Subdirección para la Infancia | SUBA | Niza | 122 | 122-JINF-SDIS-HELVETIA- | OPERACIÓN DIRECTA | JARDIN DIURNO | CL 129 55 55 | NIZA | SI | 1000 | 16000 | 17000 | 68.5484 | 248 | 2023-07-10 |  | LAVADO Y DESINFECCIÓN |  |  | Turno 3 | Entre calle 95 y calle 201, Autopista Norte (carrera 20) y carrera 75, Entre calle 127 y 170, entre carreras 75 y 91" | CL 129 55 55
Secretaría Distrital de Integración Social | 149 | Subdirección para la Infancia | ANTONIO NARIÑO | Restrepo | 121797 | 121797-JINF-SDIS-BAUL DE COLORES | OPERACIÓN DIRECTA | JARDIN DIURNO | CL 13 A SUR 10 49 | CIUDAD JARDIN | SI | 500 |  | 500 | 14.2857 | 35 | 2024-02-09 |  | ES INSUFICIENTE PARA GARANTIZAR LA OPERACIÓN DEL SERVICIO. |  |  | Turno 8 | Entre calle 26 y 193, entre carrera 7 y límite oriental ciudad, Entre calle 72 y 100, entre carrera 7 y 13, Entre calle 26 y 72, entre carrera 7 y 17, Entre calle 6 y 26, entre carrera 2 y Avenida NQS, Entre calle 35Sur y calle 6, entre carrera 2 y 25, Entre calle 10 y 6Sur, entre carrera 5 y límite oriental Ciudad Entre calle 11Sur y Diagonal 15Sur, carrera 18Este y límite oriental ciudad Entre calle 16C y río Tunjuelo, entre Avenida Boyacá y Ciudad de Cali Entre calle 16C y calle 43Sur, entre Avenida Ciudad de Cali y río Bogotá Puntos de suministro a La Calera y Arboretto | CL 13 A SUR 10 49
Secretaría Distrital de Integración Social | 150 | Subdirección para la Infancia | SUBA | Rincón de Suba | 121609 | 121609-JINF-SDIS-PRINCESA ORIKA (AFRO) | OPERACIÓN DIRECTA | JARDIN DIURNO | CL 130 89 09 | EL RINCON | SI | 500 |  | 500 | 11.9048 | 42 | 2024-01-19 |  | N/A |  |  | Turno 6 | Entre río Bogotá, carrera 92 y Avenida Suba, Entre carrera 88A y río Bogotá, entre calle 99 y Avenida Suba, Municipio de Soacha (incluyendo ESP EMAR) | CL 130 89 09
Secretaría Distrital de Integración Social | 151 | Subdirección para la Infancia | SUBA | Rincón de Suba | 121450 | 121450-JINF-SDIS-AURES- | OPERACIÓN DIRECTA | JARDIN DIURNO | CL 130 B 96 57 | EL RINCON | SI |  | 7000 | 7000 | 12.1739 | 575 | 2023-10-13 |  | LAVADO Y DESINFECCIÓN |  |  | Turno 6 | Entre río Bogotá, carrera 92 y Avenida Suba, Entre carrera 88A y río Bogotá, entre calle 99 y Avenida Suba, Municipio de Soacha (incluyendo ESP EMAR) | CL 130 B 96 57
Secretaría Distrital de Integración Social | 152 | Subdirección para la Infancia | SUBA | Rincón de Suba | 122083 | 122083-JINF-SDIS-LA CHUCUA | OPERACIÓN DIRECTA | JARDIN DIURNO | CL 131 C 100 44 | EL RINCON | SI | 1500 |  | 1500 | 15.1515 | 99 | 2023-10-10 |  | N/A |  |  | Turno 6 | Entre río Bogotá, carrera 92 y Avenida Suba, Entre carrera 88A y río Bogotá, entre calle 99 y Avenida Suba, Municipio de Soacha (incluyendo ESP EMAR) | CL 131 C 100 44
Secretaría Distrital de Integración Social | 154 | Subdirección para la Infancia | SUBA | Rincón de Suba | 121472 | 121472-JINF-CC-VILLA ELISA | OPERACIÓN TERCERIZADA | JARDIN DIURNO | CL 134 A 91 77 | EL RINCON | SI | 3000 |  | 3000 | 19.2308 | 156 |  |  | N/A |  |  | Turno 6 | Entre río Bogotá, carrera 92 y Avenida Suba, Entre carrera 88A y río Bogotá, entre calle 99 y Avenida Suba, Municipio de Soacha (incluyendo ESP EMAR) | CL 134 A 91 77
Secretaría Distrital de Integración Social | 155 | Subdirección para la Infancia | SUBA | Tibabuyes | 111402 | 111402-JINF-JS-PIEDRA VERDE- | OPERACIÓN TERCERIZADA | JARDIN DIURNO | CL 137 129 35 | TIBABUYES | SI | 1000 | 9000 | 10000 | 30.7692 | 325 |  |  | N/A |  |  | Turno 6 | Entre río Bogotá, carrera 92 y Avenida Suba, Entre carrera 88A y río Bogotá, entre calle 99 y Avenida Suba, Municipio de Soacha (incluyendo ESP EMAR) | CL 137 129 35
Secretaría Distrital de Integración Social | 156 | Subdirección para la Infancia | USME | Usme - Entrenubes | 121756 | 121756-JINF-SDIS-USME CENTRO | OPERACIÓN DIRECTA | JARDIN DIURNO | CL 137 B SUR 13 64 | CIUDAD USME | SI | 500 |  | 500 | 7.9365 | 63 | 2023-10-03 |  | N/A |  |  | Fuera de la Zona de Racionamiento | Fuera de la Zona de Racionamiento | CL 137 B SUR 13 64
Secretaría Distrital de Integración Social | 157 | Subdirección para la Infancia | SAN CRISTÓBAL | Cerros Orientales | 10125 | 10125-JINF-JS-SAN JERONIMO DEL YUSTE- | OPERACIÓN TERCERIZADA | JARDIN DIURNO | CL 14 SUR 23 44 ESTE | SAN BLAS | SI |  | 3900 | 3900 | 18.75 | 208 |  |  | N/A |  |  | Turno 8 | Entre calle 26 y 193, entre carrera 7 y límite oriental ciudad, Entre calle 72 y 100, entre carrera 7 y 13, Entre calle 26 y 72, entre carrera 7 y 17, Entre calle 6 y 26, entre carrera 2 y Avenida NQS, Entre calle 35Sur y calle 6, entre carrera 2 y 25, Entre calle 10 y 6Sur, entre carrera 5 y límite oriental Ciudad Entre calle 11Sur y Diagonal 15Sur, carrera 18Este y límite oriental ciudad Entre calle 16C y río Tunjuelo, entre Avenida Boyacá y Ciudad de Cali Entre calle 16C y calle 43Sur, entre Avenida Ciudad de Cali y río Bogotá Puntos de suministro a La Calera y Arboretto | CL 14 SUR 23 44 ESTE
Secretaría Distrital de Integración Social | 158 | Subdirección para la Infancia | SUBA | Rincón de Suba | 122081 | 122081-JINF-SDIS-COMUNEROS NORTE | OPERACIÓN DIRECTA | JARDIN DIURNO | CL 140 A 111 B 30 | EL RINCON | SI | 6000 |  | 6000 | 78.9474 | 76 | 2024-02-14 |  | no está en uso se debe cambiar cheques, tuberia y flotador. |  |  | Turno 6 | Entre río Bogotá, carrera 92 y Avenida Suba, Entre carrera 88A y río Bogotá, entre calle 99 y Avenida Suba, Municipio de Soacha (incluyendo ESP EMAR) | CL 140 A 111 B 30
Secretaría Distrital de Integración Social | 161 | Subdirección para la Infancia | SUBA | Suba | 125 | 125-JINF-SDIS-SUBA- | OPERACIÓN DIRECTA | JARDIN DIURNO | CL 146 C BIS 91 42 | SUBA | SI | 6000 |  | 6000 | 57.1429 | 105 | 2023-11-29 |  | N/A |  |  | Turno 3 | Entre calle 95 y calle 201, Autopista Norte (carrera 20) y carrera 75, Entre calle 127 y 170, entre carreras 75 y 91" | CL 146 C BIS 91 42
Secretaría Distrital de Integración Social | 162 | Subdirección para la Infancia | USAQUÉN | Toberín | 121878 | 121878-JINF-SDIS-BABILONIA | OPERACIÓN DIRECTA | JARDIN DIURNO | CL 164 B 14 C 49 | TOBERIN | SI | 4000 |  | 4000 | 34.7826 | 115 | 2023-03-15 |  | N/A |  |  | Turno 3 | Entre calle 95 y calle 201, Autopista Norte (carrera 20) y carrera 75, Entre calle 127 y 170, entre carreras 75 y 91" | CL 164 B 14 C 49
Secretaría Distrital de Integración Social | 163 | Subdirección para la Infancia | USAQUÉN | Toberín | 122024 | 122024-JINF-SDIS-SOL NACIENTE | OPERACIÓN DIRECTA | JARDIN DIURNO | CL 164 B 8 F 31 | SAN CRISTOBAL NORTE | SI | 500 |  | 500 | 10.4167 | 48 | 2023-03-16 |  | N/A |  |  | Turno 3 | Entre calle 95 y calle 201, Autopista Norte (carrera 20) y carrera 75, Entre calle 127 y 170, entre carreras 75 y 91" | CL 164 B 8 F 31
Secretaría Distrital de Integración Social | 164 | Subdirección para la Infancia | USAQUÉN | Toberín | 10118 | 10118-JINF-JS-SERVITA- | OPERACIÓN TERCERIZADA | JARDIN DIURNO | CL 165 7 52 | LA URIBE | SI |  | 55000 | 55000 | 179.7386 | 306 |  |  | N/A |  |  | Turno 3 | Entre calle 95 y calle 201, Autopista Norte (carrera 20) y carrera 75, Entre calle 127 y 170, entre carreras 75 y 91" | CL 165 7 52
Secretaría Distrital de Integración Social | 165 | Subdirección para la Infancia | SAN CRISTÓBAL | San Cristóbal | 57 | 57-JINF-JS-SAN CRISTOBAL- | OPERACIÓN TERCERIZADA | JARDIN DIURNO | CL 17 A SUR 3 D 30 ESTE | SOSIEGO | SI | 9000 |  | 9000 | 51.4286 | 175 |  |  | N/A |  |  | Turno 5 | Entre río Tunjuelo y calle 78 sur, entre carrera 15 y carrera 27L, Entre Avenida Caracas y límite oriental ciudad, entre calle 32 sur y diagonal 67 Sur, Entre carrera 10 este y límite oriental ciudad, entre diagonal 67 sur y Calle 87 A sur, Entre diagonal 7 sur y Calle 32 sur, entre carrera 3 y transversal 12 Este | CL 17 A SUR 3 D 30 ESTE
Secretaría Distrital de Integración Social | 166 | Subdirección para la Infancia | FONTIBÓN | Fontibón | 120937 | 120937-JINF-CC-COLOR KIDS | OPERACIÓN TERCERIZADA | JARDIN DIURNO | CL 19 106 34 | FONTIBON | SI | 2000 |  | 2000 | 12.1212 | 165 |  |  | N/A |  |  | Turno 7 | Entre calle 16C y 26, entre Avenida Boyacá y Ciudad de Cali, Entre calle 14 y 24, entre Avenida Ciudad de Cali y río Bogotá, Entre calle 26 y Avenida 1 Mayo, entre carrera 68 y Avenida Boyacá, Puntos de suministro de Funza, Madrid y Mosquera ((Planadas, Mosquera 1 y 3) | CL 19 106 34
Secretaría Distrital de Integración Social | 167 | Subdirección para la Infancia | USAQUÉN | Toberín | 11 | 11-JINF-SDIS-BUENAVISTA- | OPERACIÓN DIRECTA | JARDIN DIURNO | CL 190 4 15 | VERBENAL | SI | 4300 |  | 4300 | 52.439 | 82 | 2024-02-01 |  | N/A |  |  | Turno 8 | Entre calle 26 y 193, entre carrera 7 y límite oriental ciudad, Entre calle 72 y 100, entre carrera 7 y 13, Entre calle 26 y 72, entre carrera 7 y 17, Entre calle 6 y 26, entre carrera 2 y Avenida NQS, Entre calle 35Sur y calle 6, entre carrera 2 y 25, Entre calle 10 y 6Sur, entre carrera 5 y límite oriental Ciudad Entre calle 11Sur y Diagonal 15Sur, carrera 18Este y límite oriental ciudad Entre calle 16C y río Tunjuelo, entre Avenida Boyacá y Ciudad de Cali Entre calle 16C y calle 43Sur, entre Avenida Ciudad de Cali y río Bogotá Puntos de suministro a La Calera y Arboretto | CL 190 4 15
Secretaría Distrital de Integración Social | 168 | Subdirección para la Infancia | LOS MÁRTIRES | Centro Histórico | 122283 | 122283-JINF-SDIS-EDUARDO SANTOS- | OPERACIÓN DIRECTA | JARDIN DIURNO | CL 2 17 A 07 | SANTA ISABEL | SI | 500 |  | 500 | 4.9505 | 101 | 2023-11-02 |  | N/A |  |  | Turno 1 | Entre calle 116 y calle 85, entre carrera 2 y carrera 45, Entre calle 85 y calle 53, entre carrera 7 y carrera 45, Entre calle 85 y calle 26, entre Avenida Caracas (carrera 14) y carrera 68, Entre calle 26 a calle 44Sur, entre carrera 6 y carrera 68 | CL 2 17 A 07
Secretaría Distrital de Integración Social | 169 | Subdirección para la Infancia | KENNEDY | Kennedy | 121243 | 121243-JINF-SDIS-LA IGUALDAD- | OPERACIÓN DIRECTA | JARDIN DIURNO | CL 2 68 B 08 | AMERICAS | SI | 1000 |  | 1000 | 13.1579 | 76 | 2024-03-10 |  | N/A |  |  | Turno 7 | Entre calle 16C y 26, entre Avenida Boyacá y Ciudad de Cali, Entre calle 14 y 24, entre Avenida Ciudad de Cali y río Bogotá, Entre calle 26 y Avenida 1 Mayo, entre carrera 68 y Avenida Boyacá, Puntos de suministro de Funza, Madrid y Mosquera ((Planadas, Mosquera 1 y 3) | CL 2 68 B 08
Secretaría Distrital de Integración Social | 170 | Subdirección para la Infancia | ANTONIO NARIÑO | Restrepo | 122039 | 122039-JINF-SDIS-MUNDO NUEVO | OPERACIÓN DIRECTA | JARDIN DIURNO | CL 2 SUR 12 90 | CIUDAD JARDIN | SI | 6500 |  | 6500 | 47.7941 | 136 | 2024-02-16 |  | SE SOLICITA EL CERRAMIENTO DE LOS TANQUES DE AGUA QUE SE ENCUENTRAN A PISO EN LA UNIDAD OPERATIVA. ESTE ES UN REQUERIMIENTO EMANDO POR LA SUBRED. Se solicita el mantenimiento de la motobomba, ya que según lo indicado por los toderos de la Subdirección, esta no está encendiendo en los momentos que es necesario. |  |  | Turno 8 | Entre calle 26 y 193, entre carrera 7 y límite oriental ciudad, Entre calle 72 y 100, entre carrera 7 y 13, Entre calle 26 y 72, entre carrera 7 y 17, Entre calle 6 y 26, entre carrera 2 y Avenida NQS, Entre calle 35Sur y calle 6, entre carrera 2 y 25, Entre calle 10 y 6Sur, entre carrera 5 y límite oriental Ciudad Entre calle 11Sur y Diagonal 15Sur, carrera 18Este y límite oriental ciudad Entre calle 16C y río Tunjuelo, entre Avenida Boyacá y Ciudad de Cali Entre calle 16C y calle 43Sur, entre Avenida Ciudad de Cali y río Bogotá Puntos de suministro a La Calera y Arboretto | CL 2 SUR 12 90
Secretaría Distrital de Integración Social | 171 | Subdirección para la Infancia | FONTIBÓN | Fontibón | 92 | 92-JINF-SDIS-LA GIRALDA- | OPERACIÓN DIRECTA | JARDIN DIURNO | CL 23 104 B 15 | FONTIBON | SI | 10000 |  | 10000 | 80.6452 | 124 | 2023-08-14 | Cuenta con un tanque terrestre de 250 litros (SCALL) | REQUIERE LAVADO DE TANQUES |  |  | Turno 7 | Entre calle 16C y 26, entre Avenida Boyacá y Ciudad de Cali, Entre calle 14 y 24, entre Avenida Ciudad de Cali y río Bogotá, Entre calle 26 y Avenida 1 Mayo, entre carrera 68 y Avenida Boyacá, Puntos de suministro de Funza, Madrid y Mosquera ((Planadas, Mosquera 1 y 3) | CL 23 104 B 15
Secretaría Distrital de Integración Social | 172 | Subdirección para la Infancia | FONTIBÓN | Fontibón | 120939 | 120939-JINF-CC-EMMANUEL- | OPERACIÓN TERCERIZADA | JARDIN DIURNO | CL 23 B 103 B 81 | FONTIBON | SI | 500 |  | 500 | 4.2735 | 117 |  |  | NO |  |  | Turno 7 | Entre calle 16C y 26, entre Avenida Boyacá y Ciudad de Cali, Entre calle 14 y 24, entre Avenida Ciudad de Cali y río Bogotá, Entre calle 26 y Avenida 1 Mayo, entre carrera 68 y Avenida Boyacá, Puntos de suministro de Funza, Madrid y Mosquera ((Planadas, Mosquera 1 y 3) | CL 23 B 103 B 81
Secretaría Distrital de Integración Social | 173 | Subdirección para la Infancia | SAN CRISTÓBAL | San Cristóbal | 121657 | 121657-JINF-SDIS-JOSE MARTI- | OPERACIÓN DIRECTA | JARDIN DIURNO | CL 27 A SUR 2 75 | 20 DE JULIO | SI | 1000 | 10000 | 11000 | 43.6508 | 252 | 26-02.2024 |  | N/A |  |  | Turno 5 | Entre río Tunjuelo y calle 78 sur, entre carrera 15 y carrera 27L, Entre Avenida Caracas y límite oriental ciudad, entre calle 32 sur y diagonal 67 Sur, Entre carrera 10 este y límite oriental ciudad, entre diagonal 67 sur y Calle 87 A sur, Entre diagonal 7 sur y Calle 32 sur, entre carrera 3 y transversal 12 Este | CL 27 A SUR 2 75
Secretaría Distrital de Integración Social | 174 | Subdirección para la Infancia | SANTA FE | Centro Histórico | 121891 | 121891-JINF-SDIS-GOTICAS DE ROCIO | OPERACIÓN DIRECTA | JARDIN DIURNO | CL 3 5 B 54 ESTE | LOURDES | SI | 2000 |  | 2000 | 25.974 | 77 | 2023-10-20 |  | N/A |  |  | Turno 5 | Entre río Tunjuelo y calle 78 sur, entre carrera 15 y carrera 27L, Entre Avenida Caracas y límite oriental ciudad, entre calle 32 sur y diagonal 67 Sur, Entre carrera 10 este y límite oriental ciudad, entre diagonal 67 sur y Calle 87 A sur, Entre diagonal 7 sur y Calle 32 sur, entre carrera 3 y transversal 12 Este | CL 3 5 B 54 ESTE
Secretaría Distrital de Integración Social | 175 | Subdirección para la Infancia | SAN CRISTÓBAL | San Cristóbal | 53 | 53-JINF-SDIS-BELLO HORIZONTE- | OPERACIÓN DIRECTA | JARDIN DIURNO | CL 32 A SUR 3 A 91 ESTE | 20 DE JULIO | SI | 2000 |  | 2000 | 19.4175 | 103 | 2024-01-17 |  | N/A |  |  | Turno 5 | Entre río Tunjuelo y calle 78 sur, entre carrera 15 y carrera 27L, Entre Avenida Caracas y límite oriental ciudad, entre calle 32 sur y diagonal 67 Sur, Entre carrera 10 este y límite oriental ciudad, entre diagonal 67 sur y Calle 87 A sur, Entre diagonal 7 sur y Calle 32 sur, entre carrera 3 y transversal 12 Este | CL 32 A SUR 3 A 91 ESTE
Secretaría Distrital de Integración Social | 176 | Subdirección para la Infancia | SAN CRISTÓBAL | San Cristóbal | 122115 | 122115-JINF-SDIS-SAN ISIDRO LOS CARI | OPERACIÓN DIRECTA | JARDIN DIURNO | CL 35 A SUR 6 A 15 | 20 DE JULIO | SI | 1500 |  | 1500 | 23.0769 | 65 | 2023-08-18 |  | N/A |  |  | Turno 5 | Entre río Tunjuelo y calle 78 sur, entre carrera 15 y carrera 27L, Entre Avenida Caracas y límite oriental ciudad, entre calle 32 sur y diagonal 67 Sur, Entre carrera 10 este y límite oriental ciudad, entre diagonal 67 sur y Calle 87 A sur, Entre diagonal 7 sur y Calle 32 sur, entre carrera 3 y transversal 12 Este | CL 35 A SUR 6 A 15
Secretaría Distrital de Integración Social | 177 | Subdirección para la Infancia | SAN CRISTÓBAL | San Cristóbal | 121591 | 121591-JINF-CC-AVESOL- | OPERACIÓN TERCERIZADA | JARDIN DIURNO | CL 36 I SUR 1 49 ESTE | 20 DE JULIO | SI | 2000 |  | 2000 | 20.6186 | 97 |  |  | N/A |  |  | Turno 5 | Entre río Tunjuelo y calle 78 sur, entre carrera 15 y carrera 27L, Entre Avenida Caracas y límite oriental ciudad, entre calle 32 sur y diagonal 67 Sur, Entre carrera 10 este y límite oriental ciudad, entre diagonal 67 sur y Calle 87 A sur, Entre diagonal 7 sur y Calle 32 sur, entre carrera 3 y transversal 12 Este | CL 36 I SUR 1 49 ESTE
Secretaría Distrital de Integración Social | 178 | Subdirección para la Infancia | RAFAEL URIBE URIBE | Rafael Uribe | 122367 | 122367-JINF-SDIS-NUEVO ACACIAS- | OPERACIÓN DIRECTA | JARDIN DIURNO | CL 36 SUR 13 F 85 | MARCO FIDEL SUAREZ | SI |  | 75000 | 75000 | 220.5882 | 340 | 2023-10-10 |  | N/A |  |  | Turno 5 | Entre río Tunjuelo y calle 78 sur, entre carrera 15 y carrera 27L, Entre Avenida Caracas y límite oriental ciudad, entre calle 32 sur y diagonal 67 Sur, Entre carrera 10 este y límite oriental ciudad, entre diagonal 67 sur y Calle 87 A sur, Entre diagonal 7 sur y Calle 32 sur, entre carrera 3 y transversal 12 Este | CL 36 SUR 13 F 85
Secretaría Distrital de Integración Social | 179 | Subdirección para la Infancia | SAN CRISTÓBAL | San Cristóbal | 122110 | 122110-JINF-SDIS-GUACAMAYAS (MI PEQUEÑO PARAISO) | OPERACIÓN DIRECTA | JARDIN DIURNO | CL 37 A BIS A SUR 3 A 84 | LA GLORIA | SI | 2000 |  | 2000 | 29.4118 | 68 | 2023-10-10 |  | N/A |  |  | Turno 5 | Entre río Tunjuelo y calle 78 sur, entre carrera 15 y carrera 27L, Entre Avenida Caracas y límite oriental ciudad, entre calle 32 sur y diagonal 67 Sur, Entre carrera 10 este y límite oriental ciudad, entre diagonal 67 sur y Calle 87 A sur, Entre diagonal 7 sur y Calle 32 sur, entre carrera 3 y transversal 12 Este | CL 37 A BIS A SUR 3 A 84
Secretaría Distrital de Integración Social | 180 | Subdirección para la Infancia | SAN CRISTÓBAL | San Cristóbal | 121812 | 121812-JINF-SDIS-GABITO | OPERACIÓN DIRECTA | JARDIN DIURNO | CL 37 BIS B SUR 2 81 ESTE | LA GLORIA | SI | 1000 |  | 1000 | 23.2558 | 43 | 2024-02-10 |  | N/A |  |  | Turno 5 | Entre río Tunjuelo y calle 78 sur, entre carrera 15 y carrera 27L, Entre Avenida Caracas y límite oriental ciudad, entre calle 32 sur y diagonal 67 Sur, Entre carrera 10 este y límite oriental ciudad, entre diagonal 67 sur y Calle 87 A sur, Entre diagonal 7 sur y Calle 32 sur, entre carrera 3 y transversal 12 Este | CL 37 BIS B SUR 2 81 ESTE
Secretaría Distrital de Integración Social | 181 | Subdirección para la Infancia | KENNEDY | Patio Bonito | 79 | 79-JINF-SDIS-LUISA DE MARILLAC- | OPERACIÓN DIRECTA | JARDIN DIURNO | CL 38 A SUR 86 F 15 | PATIO BONITO | SI | 2000 |  | 2000 | 19.802 | 101 | 2023-04-10 |  | N/A |  |  | Turno 8 | Entre calle 26 y 193, entre carrera 7 y límite oriental ciudad, Entre calle 72 y 100, entre carrera 7 y 13, Entre calle 26 y 72, entre carrera 7 y 17, Entre calle 6 y 26, entre carrera 2 y Avenida NQS, Entre calle 35Sur y calle 6, entre carrera 2 y 25, Entre calle 10 y 6Sur, entre carrera 5 y límite oriental Ciudad Entre calle 11Sur y Diagonal 15Sur, carrera 18Este y límite oriental ciudad Entre calle 16C y río Tunjuelo, entre Avenida Boyacá y Ciudad de Cali Entre calle 16C y calle 43Sur, entre Avenida Ciudad de Cali y río Bogotá Puntos de suministro a La Calera y Arboretto | CL 38 A SUR 86 F 15
Secretaría Distrital de Integración Social | 182 | Subdirección para la Infancia | KENNEDY | Kennedy | 73 | 73-JINF-SDIS-ARGELIA- | OPERACIÓN DIRECTA | JARDIN DIURNO | CL 39 B SUR 72 G 62 | CARVAJAL | SI |  | 34000 | 34000 | 272 | 125 | 19/02/2024 |  | N/A |  |  | Turno 8 | Entre calle 26 y 193, entre carrera 7 y límite oriental ciudad, Entre calle 72 y 100, entre carrera 7 y 13, Entre calle 26 y 72, entre carrera 7 y 17, Entre calle 6 y 26, entre carrera 2 y Avenida NQS, Entre calle 35Sur y calle 6, entre carrera 2 y 25, Entre calle 10 y 6Sur, entre carrera 5 y límite oriental Ciudad Entre calle 11Sur y Diagonal 15Sur, carrera 18Este y límite oriental ciudad Entre calle 16C y río Tunjuelo, entre Avenida Boyacá y Ciudad de Cali Entre calle 16C y calle 43Sur, entre Avenida Ciudad de Cali y río Bogotá Puntos de suministro a La Calera y Arboretto | CL 39 B SUR 72 G 62
Secretaría Distrital de Integración Social | 183 | Subdirección para la Infancia | KENNEDY | Patio Bonito | 122080 | 122080-JINF-SDIS-PARAISO | OPERACIÓN DIRECTA | JARDIN DIURNO | CL 39 SUR 89 C 37 | PATIO BONITO | SI | 2000 |  | 2000 | 20.6186 | 97 | 27/10/2023 |  | N/A |  |  | Turno 8 | Entre calle 26 y 193, entre carrera 7 y límite oriental ciudad, Entre calle 72 y 100, entre carrera 7 y 13, Entre calle 26 y 72, entre carrera 7 y 17, Entre calle 6 y 26, entre carrera 2 y Avenida NQS, Entre calle 35Sur y calle 6, entre carrera 2 y 25, Entre calle 10 y 6Sur, entre carrera 5 y límite oriental Ciudad Entre calle 11Sur y Diagonal 15Sur, carrera 18Este y límite oriental ciudad Entre calle 16C y río Tunjuelo, entre Avenida Boyacá y Ciudad de Cali Entre calle 16C y calle 43Sur, entre Avenida Ciudad de Cali y río Bogotá Puntos de suministro a La Calera y Arboretto | CL 39 SUR 89 C 37
Secretaría Distrital de Integración Social | 184 | Subdirección para la Infancia | PUENTE ARANDA | Puente Aranda | 239 | 239-JINF-SDIS-TRINIDAD GALAN- | OPERACIÓN DIRECTA | JARDIN DIURNO | CL 4 B 59 80 | SAN RAFAEL | SI | 2000 |  | 2000 | 15.2672 | 131 | 2024-01-22 |  | uno de los tanques su ubicación es estrecha por lo que no encaja la tapa, actualmente esta hermetizado con un plástico. |  |  | Turno 1 | Entre calle 116 y calle 85, entre carrera 2 y carrera 45, Entre calle 85 y calle 53, entre carrera 7 y carrera 45, Entre calle 85 y calle 26, entre Avenida Caracas (carrera 14) y carrera 68, Entre calle 26 a calle 44Sur, entre carrera 6 y carrera 68 | CL 4 B 59 80
Secretaría Distrital de Integración Social | 186 | Subdirección para la Infancia | KENNEDY | Kennedy | 78 | 78-JINF-SDIS-KENNEDY SALACUNA- | OPERACIÓN DIRECTA | JARDIN DIURNO | CL 40 C SUR 79 10 PI 2 | KENNEDY CENTRAL | SI | 2000 |  | 2000 | 33.8983 | 59 | 15/02/2024 |  | N/A |  |  | Turno 8 | Entre calle 26 y 193, entre carrera 7 y límite oriental ciudad, Entre calle 72 y 100, entre carrera 7 y 13, Entre calle 26 y 72, entre carrera 7 y 17, Entre calle 6 y 26, entre carrera 2 y Avenida NQS, Entre calle 35Sur y calle 6, entre carrera 2 y 25, Entre calle 10 y 6Sur, entre carrera 5 y límite oriental Ciudad Entre calle 11Sur y Diagonal 15Sur, carrera 18Este y límite oriental ciudad Entre calle 16C y río Tunjuelo, entre Avenida Boyacá y Ciudad de Cali Entre calle 16C y calle 43Sur, entre Avenida Ciudad de Cali y río Bogotá Puntos de suministro a La Calera y Arboretto | CL 40 C SUR 79 10 PI 2
Secretaría Distrital de Integración Social | 187 | Subdirección para la Infancia | SAN CRISTÓBAL | San Cristóbal | 122117 | 122117-JINF-SDIS-SAN MIGUEL | OPERACIÓN DIRECTA | JARDIN DIURNO | CL 40 SUR 5 30 ESTE | LA GLORIA | SI | 1000 |  | 1000 | 16.129 | 62 | 2024-02-27 |  | N/A |  |  | Turno 5 | Entre río Tunjuelo y calle 78 sur, entre carrera 15 y carrera 27L, Entre Avenida Caracas y límite oriental ciudad, entre calle 32 sur y diagonal 67 Sur, Entre carrera 10 este y límite oriental ciudad, entre diagonal 67 sur y Calle 87 A sur, Entre diagonal 7 sur y Calle 32 sur, entre carrera 3 y transversal 12 Este | CL 40 SUR 5 30 ESTE
Secretaría Distrital de Integración Social | 188 | Subdirección para la Infancia | KENNEDY | Patio Bonito | 1095 | 1095-JINF-JS-BELLAVISTA- | OPERACIÓN TERCERIZADA | JARDIN DIURNO | CL 40 SUR 94 C 50 | PATIO BONITO | SI |  | 84300 | 84300 | 285.7627 | 295 |  |  | N/A |  |  | Turno 8 | Entre calle 26 y 193, entre carrera 7 y límite oriental ciudad, Entre calle 72 y 100, entre carrera 7 y 13, Entre calle 26 y 72, entre carrera 7 y 17, Entre calle 6 y 26, entre carrera 2 y Avenida NQS, Entre calle 35Sur y calle 6, entre carrera 2 y 25, Entre calle 10 y 6Sur, entre carrera 5 y límite oriental Ciudad Entre calle 11Sur y Diagonal 15Sur, carrera 18Este y límite oriental ciudad Entre calle 16C y río Tunjuelo, entre Avenida Boyacá y Ciudad de Cali Entre calle 16C y calle 43Sur, entre Avenida Ciudad de Cali y río Bogotá Puntos de suministro a La Calera y Arboretto | CL 40 SUR 94 C 50
Secretaría Distrital de Integración Social | 189 | Subdirección para la Infancia | SAN CRISTÓBAL | San Cristóbal | 122116 | 122116-JINF-SDIS-SAN MARTIN DE LOBA | OPERACIÓN DIRECTA | JARDIN DIURNO | CL 41 B SUR 1 23 ESTE | LA GLORIA | SI | 2000 |  | 2000 | 20 | 100 | 2023-11-04 |  | N/A |  |  | Turno 5 | Entre río Tunjuelo y calle 78 sur, entre carrera 15 y carrera 27L, Entre Avenida Caracas y límite oriental ciudad, entre calle 32 sur y diagonal 67 Sur, Entre carrera 10 este y límite oriental ciudad, entre diagonal 67 sur y Calle 87 A sur, Entre diagonal 7 sur y Calle 32 sur, entre carrera 3 y transversal 12 Este | CL 41 B SUR 1 23 ESTE
Secretaría Distrital de Integración Social | 190 | Subdirección para la Infancia | RAFAEL URIBE URIBE | Restrepo | 260 | 260-JINF-SDIS-SAMORE- | OPERACIÓN DIRECTA | JARDIN DIURNO | CL 41 SUR 31 97 | QUIROGA | SI | 1000 |  | 1000 | 7.874 | 127 | 2023-10-22 |  | CUANDO SE LLENAN LOS TANQUES SE REBOSA EL AGUA |  |  | Turno 1 | Entre calle 116 y calle 85, entre carrera 2 y carrera 45, Entre calle 85 y calle 53, entre carrera 7 y carrera 45, Entre calle 85 y calle 26, entre Avenida Caracas (carrera 14) y carrera 68, Entre calle 26 a calle 44Sur, entre carrera 6 y carrera 68 | CL 41 SUR 31 97
Secretaría Distrital de Integración Social | 191 | Subdirección para la Infancia | KENNEDY | Patio Bonito | 121699 | 121699-JINF-SDIS-CASITA DE ILUSIONES | OPERACIÓN DIRECTA | JARDIN DIURNO | CL 41 SUR 94 04 | PATIO BONITO | SI | 500 |  | 500 | 9.0909 | 55 | 2024-07-02 |  | N/A |  |  | Turno 8 | Entre calle 26 y 193, entre carrera 7 y límite oriental ciudad, Entre calle 72 y 100, entre carrera 7 y 13, Entre calle 26 y 72, entre carrera 7 y 17, Entre calle 6 y 26, entre carrera 2 y Avenida NQS, Entre calle 35Sur y calle 6, entre carrera 2 y 25, Entre calle 10 y 6Sur, entre carrera 5 y límite oriental Ciudad Entre calle 11Sur y Diagonal 15Sur, carrera 18Este y límite oriental ciudad Entre calle 16C y río Tunjuelo, entre Avenida Boyacá y Ciudad de Cali Entre calle 16C y calle 43Sur, entre Avenida Ciudad de Cali y río Bogotá Puntos de suministro a La Calera y Arboretto | CL 41 SUR 94 04
Secretaría Distrital de Integración Social | 192 | Subdirección para la Infancia | KENNEDY | Patio Bonito | 121686 | 121686-JINF-SDIS-BRISAS DE ALEGRIA | OPERACIÓN DIRECTA | JARDIN DIURNO | CL 41 SUR 94 12 | PATIO BONITO | SI | 2000 |  | 2000 | 58.8235 | 34 | 2023-10-03 |  | N/A |  |  | Turno 8 | Entre calle 26 y 193, entre carrera 7 y límite oriental ciudad, Entre calle 72 y 100, entre carrera 7 y 13, Entre calle 26 y 72, entre carrera 7 y 17, Entre calle 6 y 26, entre carrera 2 y Avenida NQS, Entre calle 35Sur y calle 6, entre carrera 2 y 25, Entre calle 10 y 6Sur, entre carrera 5 y límite oriental Ciudad Entre calle 11Sur y Diagonal 15Sur, carrera 18Este y límite oriental ciudad Entre calle 16C y río Tunjuelo, entre Avenida Boyacá y Ciudad de Cali Entre calle 16C y calle 43Sur, entre Avenida Ciudad de Cali y río Bogotá Puntos de suministro a La Calera y Arboretto | CL 41 SUR 94 12
Secretaría Distrital de Integración Social | 193 | Subdirección para la Infancia | SAN CRISTÓBAL | San Cristóbal | 122244 | 122244-JINF-JS-CIUDAD DE DIOS- | OPERACIÓN TERCERIZADA | JARDIN DIURNO | CL 42 A SUR 10 71 ESTE | LA GLORIA | SI |  | 92000 | 92000 | 1226.6667 | 75 |  |  | N/A |  |  | Turno 5 | Entre río Tunjuelo y calle 78 sur, entre carrera 15 y carrera 27L, Entre Avenida Caracas y límite oriental ciudad, entre calle 32 sur y diagonal 67 Sur, Entre carrera 10 este y límite oriental ciudad, entre diagonal 67 sur y Calle 87 A sur, Entre diagonal 7 sur y Calle 32 sur, entre carrera 3 y transversal 12 Este | CL 42 A SUR 10 71 ESTE
Secretaría Distrital de Integración Social | 194 | Subdirección para la Infancia | KENNEDY | Patio Bonito | 113318 | 113318-JINF-CC-FUNDACION PEPASO- | OPERACIÓN TERCERIZADA | JARDIN DIURNO | CL 42 A SUR 99 16 | PATIO BONITO | SI | 2000 |  | 2000 | 17.3913 | 115 |  |  | N/A |  |  | Turno 8 | Entre calle 26 y 193, entre carrera 7 y límite oriental ciudad, Entre calle 72 y 100, entre carrera 7 y 13, Entre calle 26 y 72, entre carrera 7 y 17, Entre calle 6 y 26, entre carrera 2 y Avenida NQS, Entre calle 35Sur y calle 6, entre carrera 2 y 25, Entre calle 10 y 6Sur, entre carrera 5 y límite oriental Ciudad Entre calle 11Sur y Diagonal 15Sur, carrera 18Este y límite oriental ciudad Entre calle 16C y río Tunjuelo, entre Avenida Boyacá y Ciudad de Cali Entre calle 16C y calle 43Sur, entre Avenida Ciudad de Cali y río Bogotá Puntos de suministro a La Calera y Arboretto | CL 42 A SUR 99 16
Secretaría Distrital de Integración Social | 195 | Subdirección para la Infancia | SAN CRISTÓBAL | San Cristóbal | 122650 | 122650-JINF-SDIS-ALTOS DE ZUQUE | OPERACIÓN DIRECTA | JARDIN DIURNO | CL 43 A BIS A SUR 17 44 ESTE | LA GLORIA | SI | 4000 |  | 4000 | 14.8148 | 270 | 2024-02-19 |  | N/A |  |  | Turno 5 | 0 | CL 43 A BIS A SUR 17 44 ESTE
Secretaría Distrital de Integración Social | 196 | Subdirección para la Infancia | KENNEDY | Kennedy | 76 | 76-JINF-SDIS-DELICIAS- | OPERACIÓN DIRECTA | JARDIN DIURNO | CL 44 SUR 72 B 81 | CARVAJAL | SI |  | 16000 | 16000 | 91.954 | 174 | 30/01/2024 |  | N/A |  |  | Turno 4 | Entre calle 43 sur y 92 sur, entre Avenida Ciudad de Cali (CARRERA 86) y río Bogotá, Entre diagonal 61 Sur y calle 69C sur, entre transversal 19A y carrera 45, Entre autopista sur y carrera 45, entre calle 68 sur y diagonal 81 sur, Entre Avenida Ciudad | CL 44 SUR 72 B 81
Secretaría Distrital de Integración Social | 197 | Subdirección para la Infancia | TEUSAQUILLO | Teusaquillo | 121658 | 121658-JINF-SDIS-"TEUSAQUILLO" LUGAR DE RECREO | OPERACIÓN DIRECTA | JARDIN DIURNO | CL 45 C 24 42 | GALERIAS | SI | 2000 |  | 2000 | 36.3636 | 55 | 2024-02-03 |  | N/A |  |  | Turno 1 | Entre calle 116 y calle 85, entre carrera 2 y carrera 45, Entre calle 85 y calle 53, entre carrera 7 y carrera 45, Entre calle 85 y calle 26, entre Avenida Caracas (carrera 14) y carrera 68, Entre calle 26 a calle 44Sur, entre carrera 6 y carrera 68 | CL 45 C 24 42
Secretaría Distrital de Integración Social | 198 | Subdirección para la Infancia | RAFAEL URIBE URIBE | Rafael Uribe | 122103 | 122103-JINF-SDIS-EL REFUGIO | OPERACIÓN DIRECTA | JARDIN DIURNO | CL 48 P BIS C SUR 5 10 | DIANA TURBAY | SI | 2000 |  | 2000 | 18.3486 | 109 | 2023-10-25 |  | NECESITA LAVADO DE TANQUES |  |  | Turno 5 | Entre río Tunjuelo y calle 78 sur, entre carrera 15 y carrera 27L, Entre Avenida Caracas y límite oriental ciudad, entre calle 32 sur y diagonal 67 Sur, Entre carrera 10 este y límite oriental ciudad, entre diagonal 67 sur y Calle 87 A sur, Entre diagonal 7 sur y Calle 32 sur, entre carrera 3 y transversal 12 Este | CL 48 P BIS C SUR 5 10
Secretaría Distrital de Integración Social | 199 | Subdirección para la Infancia | CHAPINERO | Cerros Orientales | 122224 | 122224-JINF-JS-LA PAZ | OPERACIÓN TERCERIZADA | JARDIN DIURNO | CL 49 3 40 ESTE | PARDO RUBIO | SI |  | 6000 | 6000 | 36.3636 | 165 |  |  | CAPACIDAD DE TANQUE DEBE SER EVALUADO. |  |  | Turno 8 | Entre calle 26 y 193, entre carrera 7 y límite oriental ciudad, Entre calle 72 y 100, entre carrera 7 y 13, Entre calle 26 y 72, entre carrera 7 y 17, Entre calle 6 y 26, entre carrera 2 y Avenida NQS, Entre calle 35Sur y calle 6, entre carrera 2 y 25, Entre calle 10 y 6Sur, entre carrera 5 y límite oriental Ciudad Entre calle 11Sur y Diagonal 15Sur, carrera 18Este y límite oriental ciudad Entre calle 16C y río Tunjuelo, entre Avenida Boyacá y Ciudad de Cali Entre calle 16C y calle 43Sur, entre Avenida Ciudad de Cali y río Bogotá Puntos de suministro a La Calera y Arboretto | CL 49 3 40 ESTE
Secretaría Distrital de Integración Social | 200 | Subdirección para la Infancia | RAFAEL URIBE URIBE | Rafael Uribe | 122106 | 122106-JINF-SDIS-LOS PRINCIPITOS | OPERACIÓN DIRECTA | JARDIN DIURNO | CL 49 B BIS SUR 5 U 15 | MARRUECOS | SI | 5000 |  | 5000 | 72.4638 | 69 | 2023-11-22 |  | N/A |  |  | Turno 5 | Entre río Tunjuelo y calle 78 sur, entre carrera 15 y carrera 27L, Entre Avenida Caracas y límite oriental ciudad, entre calle 32 sur y diagonal 67 Sur, Entre carrera 10 este y límite oriental ciudad, entre diagonal 67 sur y Calle 87 A sur, Entre diagonal 7 sur y Calle 32 sur, entre carrera 3 y transversal 12 Este | CL 49 B BIS SUR 5 U 15
Secretaría Distrital de Integración Social | 201 | Subdirección para la Infancia | RAFAEL URIBE URIBE | Rafael Uribe | 122108 | 122108-JINF-SDIS-MI PEQUEÑO HOGAR | OPERACIÓN DIRECTA | JARDIN DIURNO | CL 49 BIS SUR 5 D 59 | DIANA TURBAY | SI | 2000 |  | 2000 | 32.7869 | 61 | 2024-03-16 |  | EL CAMBIO DE FLOTADORES PORQUE PRESENTA OXIDO |  |  | Turno 5 | Entre río Tunjuelo y calle 78 sur, entre carrera 15 y carrera 27L, Entre Avenida Caracas y límite oriental ciudad, entre calle 32 sur y diagonal 67 Sur, Entre carrera 10 este y límite oriental ciudad, entre diagonal 67 sur y Calle 87 A sur, Entre diagonal 7 sur y Calle 32 sur, entre carrera 3 y transversal 12 Este | CL 49 BIS SUR 5 D 59
Secretaría Distrital de Integración Social | 202 | Subdirección para la Infancia | RAFAEL URIBE URIBE | Rafael Uribe | 111527 | 111527-JINF-JS-PALERMO SUR- | OPERACIÓN TERCERIZADA | JARDIN DIURNO | CL 49 D SUR 2 B 26 | DIANA TURBAY | SI |  | 32000 | 32000 | 150.2347 | 213 |  |  | N/A |  |  | Turno 5 | Entre río Tunjuelo y calle 78 sur, entre carrera 15 y carrera 27L, Entre Avenida Caracas y límite oriental ciudad, entre calle 32 sur y diagonal 67 Sur, Entre carrera 10 este y límite oriental ciudad, entre diagonal 67 sur y Calle 87 A sur, Entre diagonal 7 sur y Calle 32 sur, entre carrera 3 y transversal 12 Este | CL 49 D SUR 2 B 26
Secretaría Distrital de Integración Social | 203 | Subdirección para la Infancia | BOSA | Porvenir | 113938 | 113938-JINF-JS-EL PORVENIR- | OPERACIÓN TERCERIZADA | JARDIN DIURNO | CL 49 D SUR 92 A 34 | EL PORVENIR | SI |  | 48000 | 48000 | 202.5316 | 237 |  |  | N/A |  |  | Turno 4 | Entre calle 43 sur y 92 sur, entre Avenida Ciudad de Cali (CARRERA 86) y río Bogotá, Entre diagonal 61 Sur y calle 69C sur, entre transversal 19A y carrera 45, Entre autopista sur y carrera 45, entre calle 68 sur y diagonal 81 sur, Entre Avenida Ciudad | CL 49 D SUR 92 A 34
Secretaría Distrital de Integración Social | 204 | Subdirección para la Infancia | LOS MÁRTIRES | Centro Histórico | 121581 | 121581-JINF-SDIS-NUEVOS PASOS- | OPERACIÓN DIRECTA | JARDIN DIURNO | CL 5 A 26 A 17 | SANTA ISABEL | SI | 4000 |  | 4000 | 24.3902 | 164 | 2023-11-17 |  | N/A |  |  | Turno 1 | Entre calle 116 y calle 85, entre carrera 2 y carrera 45, Entre calle 85 y calle 53, entre carrera 7 y carrera 45, Entre calle 85 y calle 26, entre Avenida Caracas (carrera 14) y carrera 68, Entre calle 26 a calle 44Sur, entre carrera 6 y carrera 68 | CL 5 A 26 A 17
Secretaría Distrital de Integración Social | 205 | Subdirección para la Infancia | KENNEDY | Patio Bonito | 121624 | 121624-JINF-SDIS-SEMILLAS DEL FUTURO- | OPERACIÓN DIRECTA | JARDIN DIURNO | CL 5 A 86 A 34 | PATIO BONITO | SI | 500 |  | 500 | 13.1579 | 38 | 2023-03-10 |  | N/A |  |  | Turno 8 | Entre calle 26 y 193, entre carrera 7 y límite oriental ciudad, Entre calle 72 y 100, entre carrera 7 y 13, Entre calle 26 y 72, entre carrera 7 y 17, Entre calle 6 y 26, entre carrera 2 y Avenida NQS, Entre calle 35Sur y calle 6, entre carrera 2 y 25, Entre calle 10 y 6Sur, entre carrera 5 y límite oriental Ciudad Entre calle 11Sur y Diagonal 15Sur, carrera 18Este y límite oriental ciudad Entre calle 16C y río Tunjuelo, entre Avenida Boyacá y Ciudad de Cali Entre calle 16C y calle 43Sur, entre Avenida Ciudad de Cali y río Bogotá Puntos de suministro a La Calera y Arboretto | CL 5 A 86 A 34
Secretaría Distrital de Integración Social | 206 | Subdirección para la Infancia | RAFAEL URIBE URIBE | Rafael Uribe | 122102 | 122102-JINF-SDIS-CASTILLO DE SUEÑOS | OPERACIÓN DIRECTA | JARDIN DIURNO | CL 50 C SUR 11 B 22 | MARRUECOS | SI | 2000 |  | 2000 | 28.5714 | 70 | 2023-09-22 |  | MANTENIMIENTO POR FUGA |  |  | Turno 5 | Entre río Tunjuelo y calle 78 sur, entre carrera 15 y carrera 27L, Entre Avenida Caracas y límite oriental ciudad, entre calle 32 sur y diagonal 67 Sur, Entre carrera 10 este y límite oriental ciudad, entre diagonal 67 sur y Calle 87 A sur, Entre diagonal 7 sur y Calle 32 sur, entre carrera 3 y transversal 12 Este | CL 50 C SUR 11 B 22
Secretaría Distrital de Integración Social | 207 | Subdirección para la Infancia | TUNJUELITO | Tunjuelito | 175 | 175-JINF-SDIS-SANTA LUCIA- | OPERACIÓN DIRECTA | JARDIN DIURNO | CL 50 SUR 18 B 60 | TUNJUELITO | SI | 2000 |  | 2000 | 32.2581 | 62 | 2023-03-25 |  | LAVADO Y DESINFECCIÓN |  |  | Turno 4 | Entre calle 43 sur y 92 sur, entre Avenida Ciudad de Cali (CARRERA 86) y río Bogotá, Entre diagonal 61 Sur y calle 69C sur, entre transversal 19A y carrera 45, Entre autopista sur y carrera 45, entre calle 68 sur y diagonal 81 sur, Entre Avenida Ciudad | CL 50 SUR 18 B 60
Secretaría Distrital de Integración Social | 208 | Subdirección para la Infancia | KENNEDY | Bosa | 122078 | 122078-JINF-SDIS-PERPETUO SOCORRO | OPERACIÓN DIRECTA | JARDIN DIURNO | CL 50 SUR 75 A 18 | TIMIZA | SI | 1000 |  | 1000 | 13.1579 | 76 | 15/02/2024 |  | N/A |  |  | Turno 8 | Entre calle 26 y 193, entre carrera 7 y límite oriental ciudad, Entre calle 72 y 100, entre carrera 7 y 13, Entre calle 26 y 72, entre carrera 7 y 17, Entre calle 6 y 26, entre carrera 2 y Avenida NQS, Entre calle 35Sur y calle 6, entre carrera 2 y 25, Entre calle 10 y 6Sur, entre carrera 5 y límite oriental Ciudad Entre calle 11Sur y Diagonal 15Sur, carrera 18Este y límite oriental ciudad Entre calle 16C y río Tunjuelo, entre Avenida Boyacá y Ciudad de Cali Entre calle 16C y calle 43Sur, entre Avenida Ciudad de Cali y río Bogotá Puntos de suministro a La Calera y Arboretto | CL 50 SUR 75 A 18
Secretaría Distrital de Integración Social | 210 | Subdirección para la Infancia | BOSA | Porvenir | 10130 | 10130-JINF-JS-SANTA MARTA- | OPERACIÓN TERCERIZADA | JARDIN DIURNO | CL 56 F SUR 91 D 14 | EL PORVENIR | SI |  | 20200 | 20200 | 70.8772 | 285 |  |  | N/A |  |  | Turno 4 | Entre calle 43 sur y 92 sur, entre Avenida Ciudad de Cali (CARRERA 86) y río Bogotá, Entre diagonal 61 Sur y calle 69C sur, entre transversal 19A y carrera 45, Entre autopista sur y carrera 45, entre calle 68 sur y diagonal 81 sur, Entre Avenida Ciudad | CL 56 F SUR 91 D 14
Secretaría Distrital de Integración Social | 211 | Subdirección para la Infancia | BOSA | Bosa | 122097 | 122097-JINF-SDIS-NUEVO CHILE | OPERACIÓN DIRECTA | JARDIN DIURNO | CL 56 SUR 73 24 | APOGEO | SI | 2000 |  | 2000 | 29.8507 | 67 | 2023-12-10 |  | N/A |  |  | Turno 4 | Entre calle 43 sur y 92 sur, entre Avenida Ciudad de Cali (CARRERA 86) y río Bogotá, Entre diagonal 61 Sur y calle 69C sur, entre transversal 19A y carrera 45, Entre autopista sur y carrera 45, entre calle 68 sur y diagonal 81 sur, Entre Avenida Ciudad | CL 56 SUR 73 24
Secretaría Distrital de Integración Social | 212 | Subdirección para la Infancia | KENNEDY | Edén | 122074 | 122074-JINF-SDIS-BRITALIA | OPERACIÓN DIRECTA | JARDIN DIURNO | CL 56 SUR 81 26 | GRAN BRITALIA | SI | 2000 |  | 2000 | 14.9254 | 134 | 2023-03-10 |  | N/A |  |  | Turno 8 | Entre calle 26 y 193, entre carrera 7 y límite oriental ciudad, Entre calle 72 y 100, entre carrera 7 y 13, Entre calle 26 y 72, entre carrera 7 y 17, Entre calle 6 y 26, entre carrera 2 y Avenida NQS, Entre calle 35Sur y calle 6, entre carrera 2 y 25, Entre calle 10 y 6Sur, entre carrera 5 y límite oriental Ciudad Entre calle 11Sur y Diagonal 15Sur, carrera 18Este y límite oriental ciudad Entre calle 16C y río Tunjuelo, entre Avenida Boyacá y Ciudad de Cali Entre calle 16C y calle 43Sur, entre Avenida Ciudad de Cali y río Bogotá Puntos de suministro a La Calera y Arboretto | CL 56 SUR 81 26
Secretaría Distrital de Integración Social | 213 | Subdirección para la Infancia | BOSA | Porvenir | 122034 | 122034-JINF-SDIS-LA PIRAGUA | OPERACIÓN DIRECTA | JARDIN DIURNO | CL 57 A SUR 92 A 30 | EL PORVENIR | SI | 8000 |  | 8000 | 68.3761 | 117 | 2024-02-08 |  | N/A |  |  | Turno 4 | Entre calle 43 sur y 92 sur, entre Avenida Ciudad de Cali (CARRERA 86) y río Bogotá, Entre diagonal 61 Sur y calle 69C sur, entre transversal 19A y carrera 45, Entre autopista sur y carrera 45, entre calle 68 sur y diagonal 81 sur, Entre Avenida Ciudad | CL 57 A SUR 92 A 30
Secretaría Distrital de Integración Social | 214 | Subdirección para la Infancia | KENNEDY | Edén | 122075 | 122075-JINF-SDIS-CLASS | OPERACIÓN DIRECTA | JARDIN DIURNO | CL 57 B SUR 80 H 15 | GRAN BRITALIA | SI | 2000 |  | 2000 | 22.4719 | 89 | 2023-05-10 |  | N/A |  |  | Turno 8 | Entre calle 26 y 193, entre carrera 7 y límite oriental ciudad, Entre calle 72 y 100, entre carrera 7 y 13, Entre calle 26 y 72, entre carrera 7 y 17, Entre calle 6 y 26, entre carrera 2 y Avenida NQS, Entre calle 35Sur y calle 6, entre carrera 2 y 25, Entre calle 10 y 6Sur, entre carrera 5 y límite oriental Ciudad Entre calle 11Sur y Diagonal 15Sur, carrera 18Este y límite oriental ciudad Entre calle 16C y río Tunjuelo, entre Avenida Boyacá y Ciudad de Cali Entre calle 16C y calle 43Sur, entre Avenida Ciudad de Cali y río Bogotá Puntos de suministro a La Calera y Arboretto | CL 57 B SUR 80 H 15
Secretaría Distrital de Integración Social | 215 | Subdirección para la Infancia | KENNEDY | Bosa | 122077 | 122077-JINF-SDIS-LA UNIDAD | OPERACIÓN DIRECTA | JARDIN DIURNO | CL 57 D SUR 77 I 85 | TIMIZA | SI | 2000 |  | 2000 | 24.6914 | 81 | 13/12/2023 |  | N/A |  |  | Turno 8 | Entre calle 26 y 193, entre carrera 7 y límite oriental ciudad, Entre calle 72 y 100, entre carrera 7 y 13, Entre calle 26 y 72, entre carrera 7 y 17, Entre calle 6 y 26, entre carrera 2 y Avenida NQS, Entre calle 35Sur y calle 6, entre carrera 2 y 25, Entre calle 10 y 6Sur, entre carrera 5 y límite oriental Ciudad Entre calle 11Sur y Diagonal 15Sur, carrera 18Este y límite oriental ciudad Entre calle 16C y río Tunjuelo, entre Avenida Boyacá y Ciudad de Cali Entre calle 16C y calle 43Sur, entre Avenida Ciudad de Cali y río Bogotá Puntos de suministro a La Calera y Arboretto | CL 57 D SUR 77 I 85
Secretaría Distrital de Integración Social | 216 | Subdirección para la Infancia | BOSA | Bosa | 122092 | 122092-JINF-SDIS-LA ABEJA MAYA | OPERACIÓN DIRECTA | JARDIN DIURNO | CL 57 N BIS SUR 75 B 26 | APOGEO | SI | 1000 |  | 1000 | 18.8679 | 53 | 2024-03-22 |  | N/A |  |  | Turno 4 | Entre calle 43 sur y 92 sur, entre Avenida Ciudad de Cali (CARRERA 86) y río Bogotá, Entre diagonal 61 Sur y calle 69C sur, entre transversal 19A y carrera 45, Entre autopista sur y carrera 45, entre calle 68 sur y diagonal 81 sur, Entre Avenida Ciudad | CL 57 N BIS SUR 75 B 26
Secretaría Distrital de Integración Social | 217 | Subdirección para la Infancia | TUNJUELITO | Tunjuelito | 176 | 176-JINF-SDIS-TUNJUELITO- | OPERACIÓN DIRECTA | JARDIN DIURNO | CL 58 A SUR 12 B 11 | TUNJUELITO | SI | 4000 |  | 4000 | 30.303 | 132 | 2023-01-16 |  | N/A |  |  | Turno 4 | Entre calle 43 sur y 92 sur, entre Avenida Ciudad de Cali (CARRERA 86) y río Bogotá, Entre diagonal 61 Sur y calle 69C sur, entre transversal 19A y carrera 45, Entre autopista sur y carrera 45, entre calle 68 sur y diagonal 81 sur, Entre Avenida Ciudad | CL 58 A SUR 12 B 11
Secretaría Distrital de Integración Social | 218 | Subdirección para la Infancia | SAN CRISTÓBAL | Usme - Entrenubes | 121749 | 121749-JINF-SDIS-ALEX Y NIEVES | OPERACIÓN DIRECTA | JARDIN DIURNO | CL 58 SUR 16 19 ESTE | LOS LIBERTADORES | SI | 1000 |  | 1000 | 14.2857 | 70 | 2023-10-25 |  | N/A |  |  | Turno 5 | Entre río Tunjuelo y calle 78 sur, entre carrera 15 y carrera 27L, Entre Avenida Caracas y límite oriental ciudad, entre calle 32 sur y diagonal 67 Sur, Entre carrera 10 este y límite oriental ciudad, entre diagonal 67 sur y Calle 87 A sur, Entre diagonal 7 sur y Calle 32 sur, entre carrera 3 y transversal 12 Este | CL 58 SUR 16 19 ESTE
Secretaría Distrital de Integración Social | 219 | Subdirección para la Infancia | TUNJUELITO | Tunjuelito | 174 | 174-JINF-SDIS-SAN BENITO- | OPERACIÓN DIRECTA | JARDIN DIURNO | CL 58 SUR 19 B 37 | TUNJUELITO | SI |  | 25000 | 25000 | 158.2278 | 158 | 2024-02-29 |  | N/A |  |  | Turno 4 | Entre calle 43 sur y 92 sur, entre Avenida Ciudad de Cali (CARRERA 86) y río Bogotá, Entre diagonal 61 Sur y calle 69C sur, entre transversal 19A y carrera 45, Entre autopista sur y carrera 45, entre calle 68 sur y diagonal 81 sur, Entre Avenida Ciudad | CL 58 SUR 19 B 37
Secretaría Distrital de Integración Social | 220 | Subdirección para la Infancia | CIUDAD BOLÍVAR | Arborizadora | 111474 | 111474-JINF-SDIS-ARBORIZADORA BAJA- | OPERACIÓN DIRECTA | JARDIN DIURNO | CL 59 B SUR 43 17 | ARBORIZADORA | SI | 4000 |  | 4000 | 102.5641 | 39 | 15/09/2023 |  | LAVADO Y DESINFECCIÓN |  |  | Turno 4 | Entre calle 43 sur y 92 sur, entre Avenida Ciudad de Cali (CARRERA 86) y río Bogotá, Entre diagonal 61 Sur y calle 69C sur, entre transversal 19A y carrera 45, Entre autopista sur y carrera 45, entre calle 68 sur y diagonal 81 sur, Entre Avenida Ciudad | CL 59 B SUR 43 17
Secretaría Distrital de Integración Social | 221 | Subdirección para la Infancia | SAN CRISTÓBAL | San Cristóbal | 121857 | 121857-JINF-SDIS-LOS ANGELES DE DAVID | OPERACIÓN DIRECTA | JARDIN DIURNO | CL 6 B SUR 0 14 | SOSIEGO | SI | 2000 |  | 2000 | 76.9231 | 26 | 2024-02-12 |  | UN TANQUE SIN USO NO SE ENCUENTRA CONECTADO |  |  | Turno 5 | Entre río Tunjuelo y calle 78 sur, entre carrera 15 y carrera 27L, Entre Avenida Caracas y límite oriental ciudad, entre calle 32 sur y diagonal 67 Sur, Entre carrera 10 este y límite oriental ciudad, entre diagonal 67 sur y Calle 87 A sur, Entre diagonal 7 sur y Calle 32 sur, entre carrera 3 y transversal 12 Este | CL 6 B SUR 0 14
Secretaría Distrital de Integración Social | 222 | Subdirección para la Infancia | CIUDAD BOLÍVAR | Lucero | 121050 | 121050-JINF-CC-LA CASA DE JJ- | OPERACIÓN TERCERIZADA | JARDIN DIURNO | CL 62 B SUR 19 B 24 | SAN FRANCISCO | SI | 1000 |  | 1000 | 8 | 125 |  |  | N/A |  |  | Turno 5 | Entre río Tunjuelo y calle 78 sur, entre carrera 15 y carrera 27L, Entre Avenida Caracas y límite oriental ciudad, entre calle 32 sur y diagonal 67 Sur, Entre carrera 10 este y límite oriental ciudad, entre diagonal 67 sur y Calle 87 A sur, Entre diagonal 7 sur y Calle 32 sur, entre carrera 3 y transversal 12 Este | CL 62 B SUR 19 B 24
Secretaría Distrital de Integración Social | 223 | Subdirección para la Infancia | CIUDAD BOLÍVAR | Arborizadora | 122124 | 122124-JINF-SDIS-BARLOVENTO | OPERACIÓN DIRECTA | JARDIN DIURNO | CL 62 B SUR 71 H 24 | ISMAEL PERDOMO | SI | 4000 |  | 4000 | 39.604 | 101 | 18/10/2023 |  | N/A |  |  | Turno 4 | Entre calle 43 sur y 92 sur, entre Avenida Ciudad de Cali (CARRERA 86) y río Bogotá, Entre diagonal 61 Sur y calle 69C sur, entre transversal 19A y carrera 45, Entre autopista sur y carrera 45, entre calle 68 sur y diagonal 81 sur, Entre Avenida Ciudad | CL 62 B SUR 71 H 24
Secretaría Distrital de Integración Social | 224 | Subdirección para la Infancia | CIUDAD BOLÍVAR | Arborizadora | 121854 | 121854-JINF-CC-CASTILLO SAN LUCAS EMMA Y ANTONIO | OPERACIÓN TERCERIZADA | JARDIN DIURNO | CL 62 H SUR 74 H 22 | ISMAEL PERDOMO | SI | 2200 |  | 2200 | 18.1818 | 121 |  |  | N/A |  |  | Turno 4 | Entre calle 43 sur y 92 sur, entre Avenida Ciudad de Cali (CARRERA 86) y río Bogotá, Entre diagonal 61 Sur y calle 69C sur, entre transversal 19A y carrera 45, Entre autopista sur y carrera 45, entre calle 68 sur y diagonal 81 sur, Entre Avenida Ciudad | CL 62 H SUR 74 H 22
Secretaría Distrital de Integración Social | 225 | Subdirección para la Infancia | BOSA | Edén | 121537 | 121537-JINF-CC-SEMBRANDO CAMINO | OPERACIÓN TERCERIZADA | JARDIN DIURNO | CL 62 SUR 86 B 75 | BOSA OCCIDENTAL | SI | 2000 |  | 2000 | 14.1844 | 141 |  |  | N/A |  |  | Turno 4 | Entre calle 43 sur y 92 sur, entre Avenida Ciudad de Cali (CARRERA 86) y río Bogotá, Entre diagonal 61 Sur y calle 69C sur, entre transversal 19A y carrera 45, Entre autopista sur y carrera 45, entre calle 68 sur y diagonal 81 sur, Entre Avenida Ciudad | CL 62 SUR 86 B 75
Secretaría Distrital de Integración Social | 226 | Subdirección para la Infancia | BARRIOS UNIDOS | Barrios Unidos | 210 | 210-JINF-SDIS-EL ROSARIO- | OPERACIÓN DIRECTA | JARDIN DIURNO | CL 63 B BIS 35 A 49 | PARQUE SALITRE | SI | 1000 |  | 1000 | 16.9492 | 59 | 2023-10-09 |  | LAVADO Y DESINFECCIÓN |  |  | Turno 1 | Entre calle 116 y calle 85, entre carrera 2 y carrera 45, Entre calle 85 y calle 53, entre carrera 7 y carrera 45, Entre calle 85 y calle 26, entre Avenida Caracas (carrera 14) y carrera 68, Entre calle 26 a calle 44Sur, entre carrera 6 y carrera 68 | CL 63 B BIS 35 A 49
Secretaría Distrital de Integración Social | 227 | Subdirección para la Infancia | CIUDAD BOLÍVAR | Lucero | 122133 | 122133-JINF-SDIS-LOS NIÑOS TRAVIESOS | OPERACIÓN DIRECTA | JARDIN DIURNO | CL 63 B SUR 18 N 11 | LUCERO | SI | 4000 |  | 4000 | 34.7826 | 115 | 25/11/2023 |  | N/A |  |  | Turno 5 | Entre río Tunjuelo y calle 78 sur, entre carrera 15 y carrera 27L, Entre Avenida Caracas y límite oriental ciudad, entre calle 32 sur y diagonal 67 Sur, Entre carrera 10 este y límite oriental ciudad, entre diagonal 67 sur y Calle 87 A sur, Entre diagonal 7 sur y Calle 32 sur, entre carrera 3 y transversal 12 Este | CL 63 B SUR 18 N 11
Secretaría Distrital de Integración Social | 228 | Subdirección para la Infancia | USME | Rafael Uribe | 122142 | 122142-JINF-SDIS-FISCALA | OPERACIÓN DIRECTA | JARDIN DIURNO | CL 64 SUR 2 14 ESTE | DANUBIO | SI | 500 |  | 500 | 15.1515 | 33 | 2023-10-04 |  | N/A |  |  | Turno 5 | Entre río Tunjuelo y calle 78 sur, entre carrera 15 y carrera 27L, Entre Avenida Caracas y límite oriental ciudad, entre calle 32 sur y diagonal 67 Sur, Entre carrera 10 este y límite oriental ciudad, entre diagonal 67 sur y Calle 87 A sur, Entre diagonal 7 sur y Calle 32 sur, entre carrera 3 y transversal 12 Este | CL 64 SUR 2 14 ESTE
Secretaría Distrital de Integración Social | 229 | Subdirección para la Infancia | CHAPINERO | Chapinero | 17 | 17-JINF-SDIS-JUAN XXIII- | OPERACIÓN DIRECTA | JARDIN DIURNO | CL 65 B 1 19 | PARDO RUBIO | SI | 6000 |  | 6000 | 70.5882 | 85 | 25/09/2023 |  | N/A |  |  | Turno 8 | Entre calle 26 y 193, entre carrera 7 y límite oriental ciudad, Entre calle 72 y 100, entre carrera 7 y 13, Entre calle 26 y 72, entre carrera 7 y 17, Entre calle 6 y 26, entre carrera 2 y Avenida NQS, Entre calle 35Sur y calle 6, entre carrera 2 y 25, Entre calle 10 y 6Sur, entre carrera 5 y límite oriental Ciudad Entre calle 11Sur y Diagonal 15Sur, carrera 18Este y límite oriental ciudad Entre calle 16C y río Tunjuelo, entre Avenida Boyacá y Ciudad de Cali Entre calle 16C y calle 43Sur, entre Avenida Ciudad de Cali y río Bogotá Puntos de suministro a La Calera y Arboretto | CL 65 B 1 19
Secretaría Distrital de Integración Social | 230 | Subdirección para la Infancia | BOSA | Bosa | 120522 | 120522-JINF-CC-ACEPTA EL CAMBIO- | OPERACIÓN TERCERIZADA | JARDIN DIURNO | CL 65 C SUR 78 C 25 | BOSA CENTRAL | SI | 3000 |  | 3000 | 22.2222 | 135 |  |  | N/A |  |  | Turno 4 | Entre calle 43 sur y 92 sur, entre Avenida Ciudad de Cali (CARRERA 86) y río Bogotá, Entre diagonal 61 Sur y calle 69C sur, entre transversal 19A y carrera 45, Entre autopista sur y carrera 45, entre calle 68 sur y diagonal 81 sur, Entre Avenida Ciudad | CL 65 C SUR 78 C 25
Secretaría Distrital de Integración Social | 231 | Subdirección para la Infancia | ENGATIVÁ | Engativá | 96 | 96-JINF-SDIS-ENGATIVA- | OPERACIÓN DIRECTA | JARDIN DIURNO | CL 66 B 122 03 | ENGATIVA | SI | 2000 |  | 2000 | 12.987 | 154 | 2023-04-11 |  | N/A |  |  | Turno 2 | Entre calle 24 y calle 98, entre Avenida Ciudad de Cali, (carrera 86) y límite río Bogotá, Entre calle 26 y calle 95, entre carrera 68 y Avenida Ciudad de Cali (carrera 86), Zona industrial de Cota (ESP Aguas de La Sabana) | CL 66 B 122 03
Secretaría Distrital de Integración Social | 232 | Subdirección para la Infancia | CIUDAD BOLÍVAR | Lucero | 113940 | 113940-JINF-JS-LOS ROBLES- | OPERACIÓN TERCERIZADA | JARDIN DIURNO | CL 66 C SUR 18 Y 03 | LUCERO | SI |  | 26000 | 26000 | 115.5556 | 225 |  |  | N/A |  |  | Turno 5 | Entre río Tunjuelo y calle 78 sur, entre carrera 15 y carrera 27L, Entre Avenida Caracas y límite oriental ciudad, entre calle 32 sur y diagonal 67 Sur, Entre carrera 10 este y límite oriental ciudad, entre diagonal 67 sur y Calle 87 A sur, Entre diagonal 7 sur y Calle 32 sur, entre carrera 3 y transversal 12 Este | CL 66 C SUR 18 Y 03
Secretaría Distrital de Integración Social | 233 | Subdirección para la Infancia | ENGATIVÁ | Engativá | 120941 | 120941-JINF-CC-VILLA MARY- | OPERACIÓN TERCERIZADA | JARDIN DIURNO | CL 67 A 110 B 25 | ENGATIVA | SI | 2000 |  | 2000 | 15.748 | 127 |  |  | N/A |  |  | Turno 2 | Entre calle 24 y calle 98, entre Avenida Ciudad de Cali, (carrera 86) y límite río Bogotá, Entre calle 26 y calle 95, entre carrera 68 y Avenida Ciudad de Cali (carrera 86), Zona industrial de Cota (ESP Aguas de La Sabana) | CL 67 A 110 B 25
Secretaría Distrital de Integración Social | 235 | Subdirección para la Infancia | BOSA | Bosa | 122087 | 122087-JINF-SDIS-ANTONIA SANTOS | OPERACIÓN DIRECTA | JARDIN DIURNO | CL 67 SUR 81 B 10 | BOSA CENTRAL | SI | 2000 |  | 2000 | 29.8507 | 67 | 2023-11-07 |  | UN TANQUE SE ENCUENTRA SIN FUNCIONAMIENTO |  |  | Turno 4 | Entre calle 43 sur y 92 sur, entre Avenida Ciudad de Cali (CARRERA 86) y río Bogotá, Entre diagonal 61 Sur y calle 69C sur, entre transversal 19A y carrera 45, Entre autopista sur y carrera 45, entre calle 68 sur y diagonal 81 sur, Entre Avenida Ciudad | CL 67 SUR 81 B 10
Secretaría Distrital de Integración Social | 236 | Subdirección para la Infancia | ENGATIVÁ | Tabora | 120944 | 120944-JINF-CC-LA FLORIDA- | OPERACIÓN TERCERIZADA | JARDIN DIURNO | CL 68 A 91 17 | BOYACA REAL | SI | 2000 |  | 2000 | 15.873 | 126 |  |  | N/A |  |  | Turno 2 | Entre calle 24 y calle 98, entre Avenida Ciudad de Cali, (carrera 86) y límite río Bogotá, Entre calle 26 y calle 95, entre carrera 68 y Avenida Ciudad de Cali (carrera 86), Zona industrial de Cota (ESP Aguas de La Sabana) | CL 68 A 91 17
Secretaría Distrital de Integración Social | 237 | Subdirección para la Infancia | USME | Rafael Uribe | 122145 | 122145-JINF-SDIS-NEVADO | OPERACIÓN DIRECTA | JARDIN DIURNO | CL 68 C SUR 6 A 50 | GRAN YOMASA | SI | 3000 |  | 3000 | 47.619 | 63 | Sin información |  | N/A |  |  | Fuera de la Zona de Racionamiento | Fuera de la Zona de Racionamiento | CL 68 C SUR 6 A 50
Secretaría Distrital de Integración Social | 238 | Subdirección para la Infancia | USME | Rafael Uribe | 122148 | 122148-JINF-SDIS-SANTA MARTA | OPERACIÓN DIRECTA | JARDIN DIURNO | CL 68 C SUR 9 A 50 | GRAN YOMASA | SI | 2000 |  | 2000 | 17.8571 | 112 | 2023-01-20 |  | N/A |  |  | Fuera de la Zona de Racionamiento | Fuera de la Zona de Racionamiento | CL 68 C SUR 9 A 50
Secretaría Distrital de Integración Social | 239 | Subdirección para la Infancia | ENGATIVÁ | Engativá | 122188 | 122188-JINF-SDIS-LOS SAUCES | OPERACIÓN DIRECTA | JARDIN DIURNO | CL 69 121 29 | ENGATIVA | SI |  | 78000 | 78000 | 304.6875 | 256 | 2023-03-07 |  | N/A |  |  | Turno 2 | Entre calle 24 y calle 98, entre Avenida Ciudad de Cali, (carrera 86) y límite río Bogotá, Entre calle 26 y calle 95, entre carrera 68 y Avenida Ciudad de Cali (carrera 86), Zona industrial de Cota (ESP Aguas de La Sabana) | CL 69 121 29
Secretaría Distrital de Integración Social | 240 | Subdirección para la Infancia | ENGATIVÁ | Engativá | 120947 | 120947-JINF-CC-ANTON PIRULERO- | OPERACIÓN TERCERIZADA | JARDIN DIURNO | CL 70 109 A 05 | GARCES NAVAS | SI | 1500 |  | 1500 | 14.0187 | 107 |  |  | N/A |  |  | Turno 2 | Entre calle 24 y calle 98, entre Avenida Ciudad de Cali, (carrera 86) y límite río Bogotá, Entre calle 26 y calle 95, entre carrera 68 y Avenida Ciudad de Cali (carrera 86), Zona industrial de Cota (ESP Aguas de La Sabana) | CL 70 109 A 05
Secretaría Distrital de Integración Social | 241 | Subdirección para la Infancia | CIUDAD BOLÍVAR | Lucero | 122136 | 122136-JINF-SDIS-MANITAS | OPERACIÓN DIRECTA | JARDIN DIURNO | CL 70 B SUR 18 J 39 | LUCERO | SI | 2000 |  | 2000 | 29.8507 | 67 | 2023-11-09 |  | N/A |  |  | Turno 5 | Entre río Tunjuelo y calle 78 sur, entre carrera 15 y carrera 27L, Entre Avenida Caracas y límite oriental ciudad, entre calle 32 sur y diagonal 67 Sur, Entre carrera 10 este y límite oriental ciudad, entre diagonal 67 sur y Calle 87 A sur, Entre diagonal 7 sur y Calle 32 sur, entre carrera 3 y transversal 12 Este | CL 70 B SUR 18 J 39
Secretaría Distrital de Integración Social | 242 | Subdirección para la Infancia | CIUDAD BOLÍVAR | Lucero | 121043 | 121043-JINF-SDIS-MARAVILLAS INFANTILES NUEVA COLOMBIA SUR- | OPERACIÓN DIRECTA | JARDIN DIURNO | CL 70 K SUR 18 L 49 | LUCERO | SI | 2000 |  | 2000 | 54.0541 | 37 | 22/02/2024 |  | N/A |  |  | Turno 5 | Entre río Tunjuelo y calle 78 sur, entre carrera 15 y carrera 27L, Entre Avenida Caracas y límite oriental ciudad, entre calle 32 sur y diagonal 67 Sur, Entre carrera 10 este y límite oriental ciudad, entre diagonal 67 sur y Calle 87 A sur, Entre diagonal 7 sur y Calle 32 sur, entre carrera 3 y transversal 12 Este | CL 70 K SUR 18 L 49
Secretaría Distrital de Integración Social | 243 | Subdirección para la Infancia | ENGATIVÁ | Engativá | 104 | 104-JINF-SDIS-VILLA AMALIA- | OPERACIÓN DIRECTA | JARDIN DIURNO | CL 71 C 110 B 21 | GARCES NAVAS | SI | 2500 |  | 2500 | 44.6429 | 56 | 2023-04-05 |  | N/A |  |  | Turno 2 | Entre calle 24 y calle 98, entre Avenida Ciudad de Cali, (carrera 86) y límite río Bogotá, Entre calle 26 y calle 95, entre carrera 68 y Avenida Ciudad de Cali (carrera 86), Zona industrial de Cota (ESP Aguas de La Sabana) | CL 71 C 110 B 21
Secretaría Distrital de Integración Social | 244 | Subdirección para la Infancia | USME | Rafael Uribe | 122339 | 122339-JINF-SDIS-LA FORTALEZA DEL OSO | OPERACIÓN DIRECTA | JARDIN DIURNO | CL 71 D SUR 14 64 | GRAN YOMASA | SI |  | 10000 | 10000 | 40 | 250 | 2023-02-22 |  | N/A |  |  | Fuera de la Zona de Racionamiento | Fuera de la Zona de Racionamiento | CL 71 D SUR 14 64
Secretaría Distrital de Integración Social | 245 | Subdirección para la Infancia | SAN CRISTÓBAL | Usme - Entrenubes | 122111 | 122111-JINF-SDIS-JUAN REY | OPERACIÓN DIRECTA | JARDIN DIURNO | CL 71 SUR 13 B 22 ESTE | LOS LIBERTADORES | SI | 6000 |  | 6000 | 77.9221 | 77 | 2023-12-06 |  | N/A |  |  | Turno 5 | Entre río Tunjuelo y calle 78 sur, entre carrera 15 y carrera 27L, Entre Avenida Caracas y límite oriental ciudad, entre calle 32 sur y diagonal 67 Sur, Entre carrera 10 este y límite oriental ciudad, entre diagonal 67 sur y Calle 87 A sur, Entre diagonal 7 sur y Calle 32 sur, entre carrera 3 y transversal 12 Este | CL 71 SUR 13 B 22 ESTE
Secretaría Distrital de Integración Social | 247 | Subdirección para la Infancia | BOSA | Bosa | 196 | 196-JINF-SDIS-LAURELES- | OPERACIÓN DIRECTA | JARDIN DIURNO | CL 73 SUR 81 B 10 | BOSA CENTRAL | SI |  | 20000 | 20000 | 116.2791 | 172 | 2024-03-05 |  | N/A |  |  | Turno 4 | Entre calle 43 sur y 92 sur, entre Avenida Ciudad de Cali (CARRERA 86) y río Bogotá, Entre diagonal 61 Sur y calle 69C sur, entre transversal 19A y carrera 45, Entre autopista sur y carrera 45, entre calle 68 sur y diagonal 81 sur, Entre Avenida Ciudad | CL 73 SUR 81 B 10
Secretaría Distrital de Integración Social | 248 | Subdirección para la Infancia | BOSA | Porvenir | 122340 | 122340-JINF-SDIS-AVENTURAS MAGICAS | OPERACIÓN DIRECTA | JARDIN DIURNO | CL 73 SUR 92 21 | TINTAL SUR | SI |  | 16000 | 16000 | 57.3477 | 279 | 2024-03-01 | EL TANQUE ES COMPARTIDO CON 113373- CAMA CENTRO AMAR BOSA | N/A |  |  | Turno 4 | Entre calle 43 sur y 92 sur, entre Avenida Ciudad de Cali (CARRERA 86) y río Bogotá, Entre diagonal 61 Sur y calle 69C sur, entre transversal 19A y carrera 45, Entre autopista sur y carrera 45, entre calle 68 sur y diagonal 81 sur, Entre Avenida Ciudad | CL 73 SUR 92 21
Secretaría Distrital de Integración Social | 249 | Subdirección para la Infancia | USME | Cerros Orientales | 10122 | 10122-JINF-JS-SAN CAYETANO- | OPERACIÓN TERCERIZADA | JARDIN DIURNO | CL 74 A SUR 16 30 ESTE | LA FLORA | SI |  | 23000 | 23000 | 109.5238 | 210 |  |  | LAVADO Y DESINFECCIÓN |  |  | Turno 5 | Entre río Tunjuelo y calle 78 sur, entre carrera 15 y carrera 27L, Entre Avenida Caracas y límite oriental ciudad, entre calle 32 sur y diagonal 67 Sur, Entre carrera 10 este y límite oriental ciudad, entre diagonal 67 sur y Calle 87 A sur, Entre diagonal 7 sur y Calle 32 sur, entre carrera 3 y transversal 12 Este | CL 74 A SUR 16 30 ESTE
Secretaría Distrital de Integración Social | 250 | Subdirección para la Infancia | BOSA | Edén | 121632 | 121632-JINF-SDIS-ARCOIRIS DE SUEÑOS- | OPERACIÓN DIRECTA | JARDIN DIURNO | CL 74 BIS SUR 87 C 76 | BOSA OCCIDENTAL | SI | 1000 |  | 1000 | 11.236 | 89 | 2024-02-08 |  | N/A |  |  | Turno 4 | Entre calle 43 sur y 92 sur, entre Avenida Ciudad de Cali (CARRERA 86) y río Bogotá, Entre diagonal 61 Sur y calle 69C sur, entre transversal 19A y carrera 45, Entre autopista sur y carrera 45, entre calle 68 sur y diagonal 81 sur, Entre Avenida Ciudad | CL 74 BIS SUR 87 C 76
Secretaría Distrital de Integración Social | 251 | Subdirección para la Infancia | CIUDAD BOLÍVAR | Lucero | 121640 | 121640-JINF-CC-SALAMANDRA- | OPERACIÓN TERCERIZADA | JARDIN DIURNO | CL 75 A BIS SUR 27 28 | LUCERO | SI | 1000 |  | 1000 | 9.6154 | 104 |  |  | N/A |  |  | Turno 5 | Entre río Tunjuelo y calle 78 sur, entre carrera 15 y carrera 27L, Entre Avenida Caracas y límite oriental ciudad, entre calle 32 sur y diagonal 67 Sur, Entre carrera 10 este y límite oriental ciudad, entre diagonal 67 sur y Calle 87 A sur, Entre diagonal 7 sur y Calle 32 sur, entre carrera 3 y transversal 12 Este | CL 75 A BIS SUR 27 28
Secretaría Distrital de Integración Social | 252 | Subdirección para la Infancia | USME | Rafael Uribe | 122146 | 122146-JINF-SDIS-NUEVA ESPERANZA OLIVARES | OPERACIÓN DIRECTA | JARDIN DIURNO | CL 75 C SUR 2 36 | GRAN YOMASA | SI | 1000 |  | 1000 | 15.1515 | 66 | 2023-03-25 |  | REVISAR EL FLOTADOR |  |  | Fuera de la Zona de Racionamiento | Fuera de la Zona de Racionamiento | CL 75 C SUR 2 36
Secretaría Distrital de Integración Social | 253 | Subdirección para la Infancia | USME | Usme - Entrenubes | 56 | 56-JINF-SDIS-LA ESPERANZA- | OPERACIÓN DIRECTA | JARDIN DIURNO | CL 76 B SUR 14 39 ESTE | LA FLORA | SI | 2000 | 10000 | 12000 | 109.0909 | 110 | 2024-01-31 |  | N/A |  |  | Turno 5 | Entre río Tunjuelo y calle 78 sur, entre carrera 15 y carrera 27L, Entre Avenida Caracas y límite oriental ciudad, entre calle 32 sur y diagonal 67 Sur, Entre carrera 10 este y límite oriental ciudad, entre diagonal 67 sur y Calle 87 A sur, Entre diagonal 7 sur y Calle 32 sur, entre carrera 3 y transversal 12 Este | CL 76 B SUR 14 39 ESTE
Secretaría Distrital de Integración Social | 254 | Subdirección para la Infancia | USME | Rafael Uribe | 164 | 164-JINF-SDIS-BETANIA- | OPERACIÓN DIRECTA | JARDIN DIURNO | CL 76 B SUR 5 64 | GRAN YOMASA | SI |  | 20000 | 20000 | 312.5 | 64 | 2022-09-22 |  | N/A |  |  | Fuera de la Zona de Racionamiento | Fuera de la Zona de Racionamiento | CL 76 B SUR 5 64
Secretaría Distrital de Integración Social | 255 | Subdirección para la Infancia | USME | Rafael Uribe | 121745 | 121745-JINF-SDIS-PEBLES Y BAMBAM- | OPERACIÓN DIRECTA | JARDIN DIURNO | CL 76 B SUR 8 C 12 | GRAN YOMASA | SI | 1000 |  | 1000 | 14.4928 | 69 | 2023-02-02 |  | Se debe cambiar el flotador ya que se encuentra en malas condiciones- oxidado |  |  | Fuera de la Zona de Racionamiento | Fuera de la Zona de Racionamiento | CL 76 B SUR 8 C 12
Secretaría Distrital de Integración Social | 256 | Subdirección para la Infancia | USME | Rafael Uribe | 122144 | 122144-JINF-SDIS-MARICHUELA | OPERACIÓN DIRECTA | JARDIN DIURNO | CL 77 A SUR 14 C 32 | GRAN YOMASA | SI | 4000 |  | 4000 | 36.6972 | 109 | 2023-03-16 |  | N/A |  |  | Fuera de la Zona de Racionamiento | Fuera de la Zona de Racionamiento | CL 77 A SUR 14 C 32
Secretaría Distrital de Integración Social | 257 | Subdirección para la Infancia | ENGATIVÁ | Engativá | 97 | 97-JINF-SDIS-GARCES NAVAS- | OPERACIÓN DIRECTA | JARDIN DIURNO | CL 78 A 109 A 50 | GARCES NAVAS | SI | 2000 |  | 2000 | 35.0877 | 57 | 2023-03-07 |  | NO FUNCIONAN DE FORMA INDEPENDIENTE, UNO SURTE AL OTRO, TECNICO DICE QUE ES MEJOR QUE FUNCIONEN DE MANERA INDEPENDIENTE |  |  | Turno 2 | Entre calle 24 y calle 98, entre Avenida Ciudad de Cali, (carrera 86) y límite río Bogotá, Entre calle 26 y calle 95, entre carrera 68 y Avenida Ciudad de Cali (carrera 86), Zona industrial de Cota (ESP Aguas de La Sabana) | CL 78 A 109 A 50
Secretaría Distrital de Integración Social | 258 | Subdirección para la Infancia | CIUDAD BOLÍVAR | Lucero | 10124 | 10124-JINF-JS-BUENAVISTA- | OPERACIÓN TERCERIZADA | JARDIN DIURNO | CL 78 SUR 17 F 80 | EL TESORO | SI |  | 500 | 500 | 1.8519 | 270 | [5 empty] | Turno 5 | Entre río Tunjuelo y calle 78 sur, entre carrera 15 y carrera 27L, Entre Avenida Caracas y límite oriental ciudad, entre calle 32 sur y diagonal 67 Sur, Entre carrera 10 este y límite oriental ciudad, entre diagonal 67 sur y Calle 87 A sur, Entre diagonal 7 sur y Calle 32 sur, entre carrera 3 y transversal 12 Este | CL 78 SUR 17 F 80
Secretaría Distrital de Integración Social | 259 | Subdirección para la Infancia | USME | Rafael Uribe | 122645 | 122645-JINF-JS-ENTRE NUBES- | OPERACIÓN TERCERIZADA | JARDIN DIURNO | CL 79 SUR 10 50 ESTE | GRAN YOMASA | SI |  | 20000 | 20000 | 76.9231 | 260 |  |  | N/A |  |  | Turno 5 | Entre río Tunjuelo y calle 78 sur, entre carrera 15 y carrera 27L, Entre Avenida Caracas y límite oriental ciudad, entre calle 32 sur y diagonal 67 Sur, Entre carrera 10 este y límite oriental ciudad, entre diagonal 67 sur y Calle 87 A sur, Entre diagonal 7 sur y Calle 32 sur, entre carrera 3 y transversal 12 Este | CL 79 SUR 10 50 ESTE
Secretaría Distrital de Integración Social | 260 | Subdirección para la Infancia | SAN CRISTÓBAL | San Cristóbal | 121364 | 121364-JINF-SDIS-LOURDES MAKADE TINIKA- | OPERACIÓN DIRECTA | CASAS DE PENSAMIENTO INTERCULTURAL | CL 8 SUR 8 B 26 | SOSIEGO | SI | 1000 |  | 1000 | 16.129 | 62 | 2024-01-29 |  | N/A |  |  | Turno 8 | Entre calle 26 y 193, entre carrera 7 y límite oriental ciudad, Entre calle 72 y 100, entre carrera 7 y 13, Entre calle 26 y 72, entre carrera 7 y 17, Entre calle 6 y 26, entre carrera 2 y Avenida NQS, Entre calle 35Sur y calle 6, entre carrera 2 y 25, Entre calle 10 y 6Sur, entre carrera 5 y límite oriental Ciudad Entre calle 11Sur y Diagonal 15Sur, carrera 18Este y límite oriental ciudad Entre calle 16C y río Tunjuelo, entre Avenida Boyacá y Ciudad de Cali Entre calle 16C y calle 43Sur, entre Avenida Ciudad de Cali y río Bogotá Puntos de suministro a La Calera y Arboretto | CL 8 SUR 8 B 26
Secretaría Distrital de Integración Social | 262 | Subdirección para la Infancia | ENGATIVÁ | Tabora | 120940 | 120940-JINF-CC-MAMA CANGURO- | OPERACIÓN TERCERIZADA | JARDIN DIURNO | CL 89 BIS 89 A 67 | MINUTO DE DIOS | SI | 1200 |  | 1200 | 10.2564 | 117 |  |  | N/A |  |  | Turno 2 | Entre calle 24 y calle 98, entre Avenida Ciudad de Cali, (carrera 86) y límite río Bogotá, Entre calle 26 y calle 95, entre carrera 68 y Avenida Ciudad de Cali (carrera 86), Zona industrial de Cota (ESP Aguas de La Sabana) | CL 89 BIS 89 A 67
Secretaría Distrital de Integración Social | 263 | Subdirección para la Infancia | USME | Usme - Entrenubes | 121880 | 121880-JINF-SDIS-TENERIFE | OPERACIÓN DIRECTA | JARDIN DIURNO | CL 91 A SUR 14 90 | COMUNEROS | SI | 3000 |  | 3000 | 31.5789 | 95 | 2023-11-13 |  | LAVADO Y DESINFECCIÓN |  |  | Fuera de la Zona de Racionamiento | Fuera de la Zona de Racionamiento | CL 91 A SUR 14 90
Secretaría Distrital de Integración Social | 264 | Subdirección para la Infancia | CIUDAD BOLÍVAR | Cuenca del Tunjuelo | 122757 | 122757-JINF-SDIS-DEJANDO-HUELLA | OPERACIÓN DIRECTA | JARDIN DIURNO | CL 91 C SUR 18 H 20 | MONTE BLANCO | SI | 4000 |  | 4000 | 41.6667 | 96 | 2024-02-02 |  | N/A |  |  | Fuera de la Zona de Racionamiento | Fuera de la Zona de Racionamiento | CL 91 C SUR 18 H 20
Secretaría Distrital de Integración Social | 265 | Subdirección para la Infancia | USME | Usme - Entrenubes | 10104 | 10104-JINF-JS-CHUNIZA- | OPERACIÓN TERCERIZADA | JARDIN DIURNO | CL 91 SUR 4 C 26 | COMUNEROS | SI | 0 |  | 0 | 0 | 365 |  |  | NOS INFORMA QUE COMPARTE TANQUE CON LA SUBDIRECCIÓN LOCAL DE USME |  |  | Fuera de la Zona de Racionamiento | Fuera de la Zona de Racionamiento | CL 91 SUR 4 C 26
Secretaría Distrital de Integración Social | 266 | Subdirección para la Infancia | USME | Usme - Entrenubes | 121582 | 121582-JINF-SDIS-AMIGUITOS DEL VALLE DE CAFAM- | OPERACIÓN DIRECTA | JARDIN DIURNO | CL 92 BIS SUR 14 H 09 | COMUNEROS | SI | 2000 |  | 2000 | 27.3973 | 73 | 2023-01-20 | Requiere mantenimiento | LAVADO Y DESINFECCIÓN |  |  | Fuera de la Zona de Racionamiento | Fuera de la Zona de Racionamiento | CL 92 BIS SUR 14 H 09
Secretaría Distrital de Integración Social | 267 | Subdirección para la Infancia | USME | Usme - Entrenubes | 121744 | 121744-JINF-SDIS-MONTEBLANCO- | OPERACIÓN DIRECTA | JARDIN DIURNO | CL 95 SUR 14 C 46 | COMUNEROS | SI | 2000 |  | 2000 | 23.2558 | 86 | 2023-11-11 |  | N/A |  |  | Fuera de la Zona de Racionamiento | Fuera de la Zona de Racionamiento | CL 95 SUR 14 C 46
Secretaría Distrital de Integración Social | 268 | Subdirección para la Infancia | CHAPINERO | Cerros Orientales | 121637 | 121637-JINF-SDIS- CASA DE LA HADAS- | OPERACIÓN DIRECTA | JARDIN DIURNO | CL 96 A 6 37 ESTE KM 5 VIA LA CALERA | SAN ISIDRO - PATIOS | SI | 9000 | 1000 | 10000 | 156.25 | 64 | 13/02/2024 | Requiere mantenimiento | N/A |  |  | Fuera de la Zona de Racionamiento | Fuera de la Zona de Racionamiento | CL 96 A 6 37 ESTE KM 5 VIA LA CALERA
Secretaría Distrital de Integración Social | 269 | Subdirección para la Infancia | CHAPINERO | Cerros Orientales | 19 | 19-JINF-SDIS-SAN LUIS- | OPERACIÓN DIRECTA | JARDIN DIURNO | CL 97 6 46 ESTE KM 5 VIA LA CALERA | SAN ISIDRO - PATIOS | SI | 8000 | 1000 | 9000 | 125 | 72 | 2024-09-02 |  | N/A |  |  | Fuera de la Zona de Racionamiento | Fuera de la Zona de Racionamiento | CL 97 6 46 ESTE KM 5 VIA LA CALERA
Secretaría Distrital de Integración Social | 270 | Subdirección para la Infancia | USME | Usme - Entrenubes | 111403 | 111403-JINF-JS-MONTEBLANCO- | OPERACIÓN TERCERIZADA | JARDIN DIURNO | CL 97 SUR 14 B 05 | COMUNEROS | SI | 0 |  | 0 | 0 | 250 |  |  | LAVADO Y DESINFECCIÓN |  |  | Fuera de la Zona de Racionamiento | Fuera de la Zona de Racionamiento | CL 97 SUR 14 B 05
Secretaría Distrital de Integración Social | 271 | Subdirección para la Infancia | BARRIOS UNIDOS | Barrios Unidos | 212 | 212-JINF-SDIS-RIONEGRO- | OPERACIÓN DIRECTA | JARDIN DIURNO | CL 99 60 46 | LOS ANDES | SI | 2000 |  | 2000 | 21.7391 | 92 | 2023-11-25 |  | N/A |  |  | Turno 3 | Entre calle 95 y calle 201, Autopista Norte (carrera 20) y carrera 75, Entre calle 127 y 170, entre carreras 75 y 91" | CL 99 60 46
Secretaría Distrital de Integración Social | 272 | Subdirección para la Infancia | USAQUÉN | Toberín | 113372 | 113372-CAMA CENTRO AMAR USAQUEN | OPERACIÓN DIRECTA | CENTROS AMAR | Cll 165 - 7 - 38 Servitá | LA URIBE | SI | 0 |  | 0 | 0 | 70 | No aplica |  | N/A |  |  | Turno 3 | Entre calle 95 y calle 201, Autopista Norte (carrera 20) y carrera 75, Entre calle 127 y 170, entre carreras 75 y 91" | CL 165 7 52
Secretaría Distrital de Integración Social | 273 | Subdirección para la Infancia | SAN CRISTÓBAL | San Cristóbal | 143 | 143-CAMA CENTRO AMAR SAN CRISTOBAL | OPERACIÓN DIRECTA | CENTROS AMAR | Cll 31 C Sur No. 0 - 25 Este Barrio Bello Horizonte | 20 DE JULIO | SI | 1000 |  | 1000 | 14.2857 | 70 | 2023-09-06 |  | N/A |  |  | Turno 5 | Entre río Tunjuelo y calle 78 sur, entre carrera 15 y carrera 27L, Entre Avenida Caracas y límite oriental ciudad, entre calle 32 sur y diagonal 67 Sur, Entre carrera 10 este y límite oriental ciudad, entre diagonal 67 sur y Calle 87 A sur, Entre diagonal 7 sur y Calle 32 sur, entre carrera 3 y transversal 12 Este | CL 31 C SUR 0 25 ESTE
Secretaría Distrital de Integración Social | 274 | Subdirección para la Infancia | CHAPINERO | Chapinero | 21 | 245-AMAR-NA-CHAPINERO- | OPERACIÓN DIRECTA | CENTROS AMAR CON MODALIDAD NOCTURNA | Cll 59 No. 6 - 24 Barrio Chapinero Alto | PARDO RUBIO | SI | 1000 |  | 1000 | 12.5 | 80 | 2023-01-12 |  | N/A |  |  | Turno 8 | Entre calle 26 y 193, entre carrera 7 y límite oriental ciudad, Entre calle 72 y 100, entre carrera 7 y 13, Entre calle 26 y 72, entre carrera 7 y 17, Entre calle 6 y 26, entre carrera 2 y Avenida NQS, Entre calle 35Sur y calle 6, entre carrera 2 y 25, Entre calle 10 y 6Sur, entre carrera 5 y límite oriental Ciudad Entre calle 11Sur y Diagonal 15Sur, carrera 18Este y límite oriental ciudad Entre calle 16C y río Tunjuelo, entre Avenida Boyacá y Ciudad de Cali Entre calle 16C y calle 43Sur, entre Avenida Ciudad de Cali y río Bogotá Puntos de suministro a La Calera y Arboretto | CL 59 6 24
Secretaría Distrital de Integración Social | 275 | Subdirección para la Infancia | BOSA | Porvenir | 113373 | 113373- CAMA CENTRO AMAR BOSA | OPERACIÓN DIRECTA | CENTROS AMAR CON MODALIDAD NOCTURNA | Cll 73 Sur # 92-21 Barrio El Recreo | TINTAL SUR | SI | 0 |  | 0 | 0 | 95 | Compartodo ( línea 247) | Requiere mantenimiento | N/A |  |  | Turno 4 | Entre calle 43 sur y 92 sur, entre Avenida Ciudad de Cali (CARRERA 86) y río Bogotá, Entre diagonal 61 Sur y calle 69C sur, entre transversal 19A y carrera 45, Entre autopista sur y carrera 45, entre calle 68 sur y diagonal 81 sur, Entre Avenida Ciudad | CL 73 SUR 92 21
Secretaría Distrital de Integración Social | 276 | Subdirección para la Infancia | LA CANDELARIA | Centro Histórico | 245 | 245-AMAR-NA-CANDELARIA- | OPERACIÓN DIRECTA | CENTROS AMAR | Cll 9 No. 3- 57 Barrio Candelaria | LA CANDELARIA | SI | 1000 |  | 1000 | 11.1111 | 90 | 2023-12-07 |  | N/A |  |  | Turno 8 | Entre calle 26 y 193, entre carrera 7 y límite oriental ciudad, Entre calle 72 y 100, entre carrera 7 y 13, Entre calle 26 y 72, entre carrera 7 y 17, Entre calle 6 y 26, entre carrera 2 y Avenida NQS, Entre calle 35Sur y calle 6, entre carrera 2 y 25, Entre calle 10 y 6Sur, entre carrera 5 y límite oriental Ciudad Entre calle 11Sur y Diagonal 15Sur, carrera 18Este y límite oriental ciudad Entre calle 16C y río Tunjuelo, entre Avenida Boyacá y Ciudad de Cali Entre calle 16C y calle 43Sur, entre Avenida Ciudad de Cali y río Bogotá Puntos de suministro a La Calera y Arboretto | CL 9 3 57
Secretaría Distrital de Integración Social | 277 | Subdirección para la Infancia | USME | Rafael Uribe | 113370 | 113370- CAMA CENTRO AMAR USME | OPERACIÓN DIRECTA | CENTROS AMAR | Cll. 91 sur # 4C 26 Barrio El Virrey | GRAN YOMASA | SI | 0 |  | 0 | 0 | 70 | No aplica |  | N/A |  |  | Fuera de la Zona de Racionamiento | Fuera de la Zona de Racionamiento | KR 12 75 26 SUR
Secretaría Distrital de Integración Social | 278 | Subdirección para la Infancia | SUMAPAZ | Sumapáz | 122380 | 122380-ESRU-PEQUEÑOS EXPLORADORES SUMAPASEÑOS | OPERACIÓN DIRECTA | ESPACIO RURAL | CORREGIMIENTO SAN JUAN CENTRO POBLADO SAN JUAN ESCUELA JUAN DE LA CRUZ VARELA | UPR RIO SUMAPAZ | SI | 1000 |  | 1000 | 66.6667 | 15 | 2023-09-19 |  | N/A |  |  | Fuera de la Zona de Racionamiento | Fuera de la Zona de Racionamiento | CORREGIMIENTO SAN JUAN CENTRO POBLADO SAN JUAN ESCUELA JUAN DE LA CRUZ VARELA
Secretaría Distrital de Integración Social | 279 | Subdirección para la Infancia | SUMAPAZ | Sumapáz | 122379 | 122379-ESRU-SEMILLITAS DEL SABER CAMPESINO | OPERACIÓN DIRECTA | ESPACIO RURAL | CORREGIMIENTO SAN JUAN VEREDA LA UNION SALON COMUNAL LA UNION, KILOMETRO 8 VIA CABRERA | UPR RIO SUMAPAZ | SI | 500 |  | 500 | 33.3333 | 15 | 2023-09-19 |  | LAVADO Y DESINFECCIÓN |  |  | Fuera de la Zona de Racionamiento | Fuera de la Zona de Racionamiento | CORREGIMIENTO SAN JUAN VEREDA LA UNION SALON COMUNAL LA UNION, KILOMETRO 8 VIA CABRERA
Secretaría Distrital de Integración Social | 280 | Subdirección para la Infancia | LOS MÁRTIRES | Centro Histórico | 224 | 224-AMAR-NA-MARTIRES II- | OPERACIÓN DIRECTA | CENTROS AMAR CON MODALIDAD NOCTURNA | Cra 15 No. 18 - 37 Barrio La Favorita | LA SABANA | SI | 2000 |  | 2000 | 19.0476 | 105 | 2024-02-24 |  | N/A |  |  | Turno 8 | Entre calle 26 y 193, entre carrera 7 y límite oriental ciudad, Entre calle 72 y 100, entre carrera 7 y 13, Entre calle 26 y 72, entre carrera 7 y 17, Entre calle 6 y 26, entre carrera 2 y Avenida NQS, Entre calle 35Sur y calle 6, entre carrera 2 y 25, Entre calle 10 y 6Sur, entre carrera 5 y límite oriental Ciudad Entre calle 11Sur y Diagonal 15Sur, carrera 18Este y límite oriental ciudad Entre calle 16C y río Tunjuelo, entre Avenida Boyacá y Ciudad de Cali Entre calle 16C y calle 43Sur, entre Avenida Ciudad de Cali y río Bogotá Puntos de suministro a La Calera y Arboretto | KR 15 BIS 18 37
Secretaría Distrital de Integración Social | 281 | Subdirección para la Infancia | KENNEDY | Edén | 87 | 87-AMAR-NA-CORABASTOS | OPERACIÓN DIRECTA | CENTROS AMAR CON MODALIDAD NOCTURNA | Cra 80 No. 43 - 43 Sur Barrio Britalia | GRAN BRITALIA | SI |  | 20000 | 20000 | 111.1111 | 180 | 22/01/2024 |  | N/A |  |  | Turno 8 | Entre calle 26 y 193, entre carrera 7 y límite oriental ciudad, Entre calle 72 y 100, entre carrera 7 y 13, Entre calle 26 y 72, entre carrera 7 y 17, Entre calle 6 y 26, entre carrera 2 y Avenida NQS, Entre calle 35Sur y calle 6, entre carrera 2 y 25, Entre calle 10 y 6Sur, entre carrera 5 y límite oriental Ciudad Entre calle 11Sur y Diagonal 15Sur, carrera 18Este y límite oriental ciudad Entre calle 16C y río Tunjuelo, entre Avenida Boyacá y Ciudad de Cali Entre calle 16C y calle 43Sur, entre Avenida Ciudad de Cali y río Bogotá Puntos de suministro a La Calera y Arboretto | AK 80 43 43 SUR
Secretaría Distrital de Integración Social | 282 | Subdirección para la Infancia | SUBA | Rincón de Suba | 113315 | 113315-CAMA-CENTRO AMAR SUBA | OPERACIÓN DIRECTA | CENTROS AMAR | Cra. 100 A No. 137 - 13 Barrio Trinitaria Rincón | EL RINCON | SI | 1000 |  | 1000 | 14.2857 | 70 | 2023-07-01 |  | N/A |  |  | Turno 6 | Entre río Bogotá, carrera 92 y Avenida Suba, Entre carrera 88A y río Bogotá, entre calle 99 y Avenida Suba, Municipio de Soacha (incluyendo ESP EMAR) | KR 100 A 137 13
Secretaría Distrital de Integración Social | 283 | Subdirección para la Infancia | USME | Usme - Entrenubes | 121881 | 121881-JINF-SDIS-LORENZO ALCANTUZ | OPERACIÓN DIRECTA | JARDIN DIURNO | DG 102 BIS SUR 4 21 | COMUNEROS | SI | 2000 |  | 2000 | 25.974 | 77 | 2023-03-18 |  | SE DEBE LEVANTAR EL TEJADO PARA LAVARLOS , SE SOLICITO LAVADO DE TANQUES POR FECHA DE VENCIMIENTO EN MARZO |  |  | Fuera de la Zona de Racionamiento | Fuera de la Zona de Racionamiento | DG 102 BIS SUR 4 21
Secretaría Distrital de Integración Social | 284 | Subdirección para la Infancia | FONTIBÓN | Fontibón | 121671 | 121671-JINF-SDIS-SHURS UREK KUSREIK YA | OPERACIÓN DIRECTA | CASAS DE PENSAMIENTO INTERCULTURAL | DG 15 D 98 40 | ZONA FRANCA | SI | 2000 |  | 2000 | 10.989 | 182 | 2024-03-09 | Requiere tapa de cubierta para resguardar motobomba | Requiere tapa o cubierta para resguardar la motobomba. Limpieza maleza zona de tanque y motobomba |  |  | Turno 7 | Entre calle 16C y 26, entre Avenida Boyacá y Ciudad de Cali, Entre calle 14 y 24, entre Avenida Ciudad de Cali y río Bogotá, Entre calle 26 y Avenida 1 Mayo, entre carrera 68 y Avenida Boyacá, Puntos de suministro de Funza, Madrid y Mosquera ((Planadas, Mosquera 1 y 3) | DG 15 D 98 40
Secretaría Distrital de Integración Social | 285 | Subdirección para la Infancia | RAFAEL URIBE URIBE | Rafael Uribe | 122105 | 122105-JINF-SDIS-LAS LOMAS | OPERACIÓN DIRECTA | JARDIN DIURNO | DG 38 F SUR 11 B 24 | MARCO FIDEL SUAREZ | SI | 2000 |  | 2000 | 30.7692 | 65 | 2024-03-16 |  | N/A |  |  | Turno 5 | Entre río Tunjuelo y calle 78 sur, entre carrera 15 y carrera 27L, Entre Avenida Caracas y límite oriental ciudad, entre calle 32 sur y diagonal 67 Sur, Entre carrera 10 este y límite oriental ciudad, entre diagonal 67 sur y Calle 87 A sur, Entre diagonal 7 sur y Calle 32 sur, entre carrera 3 y transversal 12 Este | DG 38 F SUR 11 B 24
Secretaría Distrital de Integración Social | 286 | Subdirección para la Infancia | SANTA FE | Centro Histórico | 31 | 31-JINF-SDIS-LOS LACHES- | OPERACIÓN DIRECTA | JARDIN DIURNO | DG 4 A 6 B 37 ESTE | LOURDES | SI | 2000 |  | 2000 | 30.303 | 66 | 2024-02-02 |  | N/A |  |  | Turno 8 | Entre calle 26 y 193, entre carrera 7 y límite oriental ciudad, Entre calle 72 y 100, entre carrera 7 y 13, Entre calle 26 y 72, entre carrera 7 y 17, Entre calle 6 y 26, entre carrera 2 y Avenida NQS, Entre calle 35Sur y calle 6, entre carrera 2 y 25, Entre calle 10 y 6Sur, entre carrera 5 y límite oriental Ciudad Entre calle 11Sur y Diagonal 15Sur, carrera 18Este y límite oriental ciudad Entre calle 16C y río Tunjuelo, entre Avenida Boyacá y Ciudad de Cali Entre calle 16C y calle 43Sur, entre Avenida Ciudad de Cali y río Bogotá Puntos de suministro a La Calera y Arboretto | DG 4 A 6 B 37 ESTE
Secretaría Distrital de Integración Social | 287 | Subdirección para la Infancia | SAN CRISTÓBAL | San Cristóbal | 121124 | 121124-JINF-CC-CASTILLO SAN LUCAS- | OPERACIÓN TERCERIZADA | JARDIN DIURNO | DG 40 A SUR 11 86 ESTE | LA GLORIA | SI | 1500 |  | 1500 | 8.5227 | 176 |  |  | N/A |  |  | Turno 5 | Entre río Tunjuelo y calle 78 sur, entre carrera 15 y carrera 27L, Entre Avenida Caracas y límite oriental ciudad, entre calle 32 sur y diagonal 67 Sur, Entre carrera 10 este y límite oriental ciudad, entre diagonal 67 sur y Calle 87 A sur, Entre diagonal 7 sur y Calle 32 sur, entre carrera 3 y transversal 12 Este | DG 40 A SUR 11 86 ESTE
Secretaría Distrital de Integración Social | 288 | Subdirección para la Infancia | RAFAEL URIBE URIBE | Rafael Uribe | 261 | 261-JINF-SDIS-SAN JORGE | OPERACIÓN DIRECTA | JARDIN DIURNO | DG 45 BIS B SUR 13 F 36 | MARCO FIDEL SUAREZ | SI |  | 26000 | 26000 | 144.4444 | 180 | 2023-03-10 | Requiere mantenimiento | N/A |  |  | Turno 1 | Entre calle 116 y calle 85, entre carrera 2 y carrera 45, Entre calle 85 y calle 53, entre carrera 7 y carrera 45, Entre calle 85 y calle 26, entre Avenida Caracas (carrera 14) y carrera 68, Entre calle 26 a calle 44Sur, entre carrera 6 y carrera 68 | DG 45 BIS B SUR 13 F 36
Secretaría Distrital de Integración Social | 289 | Subdirección para la Infancia | RAFAEL URIBE URIBE | Rafael Uribe | 122107 | 122107-JINF-SDIS-MI PEQUEÑA CASITA | OPERACIÓN DIRECTA | JARDIN DIURNO | DG 48 Q 5 Z 20 SUR | MARRUECOS | SI | 2000 |  | 2000 | 18.5185 | 108 | 2024-09-27 |  | LAVADO Y DESINFECCIÓN |  |  | Turno 5 | Entre río Tunjuelo y calle 78 sur, entre carrera 15 y carrera 27L, Entre Avenida Caracas y límite oriental ciudad, entre calle 32 sur y diagonal 67 Sur, Entre carrera 10 este y límite oriental ciudad, entre diagonal 67 sur y Calle 87 A sur, Entre diagonal 7 sur y Calle 32 sur, entre carrera 3 y transversal 12 Este | DG 48 Q 5 Z 20 SUR
Secretaría Distrital de Integración Social | 290 | Subdirección para la Infancia | TUNJUELITO | Tunjuelito | 172 | 172-JINF-SDIS-PABLO DE TARSO- | OPERACIÓN DIRECTA | JARDIN DIURNO | DG 48 SUR 51 D 57 | VENECIA | SI | 4000 |  | 4000 | 44.9438 | 89 | 2023-03-10 |  | N/A |  |  | Turno 4 | Entre calle 43 sur y 92 sur, entre Avenida Ciudad de Cali (CARRERA 86) y río Bogotá, Entre diagonal 61 Sur y calle 69C sur, entre transversal 19A y carrera 45, Entre autopista sur y carrera 45, entre calle 68 sur y diagonal 81 sur, Entre Avenida Ciudad | DG 48 SUR 51 D 57
Secretaría Distrital de Integración Social | 291 | Subdirección para la Infancia | RAFAEL URIBE URIBE | Rafael Uribe | 121886 | 121886-JINF-CC-EL PORTAL DE LOS SUEÑOS | OPERACIÓN TERCERIZADA | JARDIN DIURNO | DG 51 A SUR 5 B 25 | DIANA TURBAY | SI | 1000 |  | 1000 | 10.7527 | 93 |  |  | N/A |  |  | Turno 5 | Entre río Tunjuelo y calle 78 sur, entre carrera 15 y carrera 27L, Entre Avenida Caracas y límite oriental ciudad, entre calle 32 sur y diagonal 67 Sur, Entre carrera 10 este y límite oriental ciudad, entre diagonal 67 sur y Calle 87 A sur, Entre diagonal 7 sur y Calle 32 sur, entre carrera 3 y transversal 12 Este | DG 51 A SUR 5 B 25
Secretaría Distrital de Integración Social | 292 | Subdirección para la Infancia | USME | Rafael Uribe | 120966 | 120966-JINF-CC-CHAMINADE VOZ DE ALERTA- | OPERACIÓN TERCERIZADA | JARDIN DIURNO | DG 54 D SUR 2 5 | DANUBIO | SI | 4000 |  | 4000 | 45.977 | 87 |  |  | N/A |  |  | Turno 5 | Entre río Tunjuelo y calle 78 sur, entre carrera 15 y carrera 27L, Entre Avenida Caracas y límite oriental ciudad, entre calle 32 sur y diagonal 67 Sur, Entre carrera 10 este y límite oriental ciudad, entre diagonal 67 sur y Calle 87 A sur, Entre diagonal 7 sur y Calle 32 sur, entre carrera 3 y transversal 12 Este | DG 54 D SUR 2 5
Secretaría Distrital de Integración Social | 293 | Subdirección para la Infancia | CIUDAD BOLÍVAR | Lucero | 122230 | 122230-JINF-SDIS-SEMILLEROS DEL FUTURO MILLAN | OPERACIÓN DIRECTA | JARDIN DIURNO | DG 65 C SUR 19 A 83 | SAN FRANCISCO | SI | 5000 |  | 5000 | 125 | 40 | 2023-10-06 |  | N/A |  |  | Turno 4 | Entre calle 43 sur y 92 sur, entre Avenida Ciudad de Cali (CARRERA 86) y río Bogotá, Entre diagonal 61 Sur y calle 69C sur, entre transversal 19A y carrera 45, Entre autopista sur y carrera 45, entre calle 68 sur y diagonal 81 sur, Entre Avenida Ciudad | DG 65 C SUR 19 A 83
Secretaría Distrital de Integración Social | 294 | Subdirección para la Infancia | LOS MÁRTIRES | Centro Histórico | 121873 | 121873-JINF-SDIS-ESPERANZA | OPERACIÓN DIRECTA | JARDIN DIURNO | DG 7 BIS 14 35 | LA SABANA | SI | 2000 |  | 2000 | 22.4719 | 89 | 2024-02-21 |  | revison cambio de cheques de entrada y salida ya que cuando se va el agua los tanques se desocupan en menos de una hora |  |  | Turno 1 | Entre calle 116 y calle 85, entre carrera 2 y carrera 45, Entre calle 85 y calle 53, entre carrera 7 y carrera 45, Entre calle 85 y calle 26, entre Avenida Caracas (carrera 14) y carrera 68, Entre calle 26 a calle 44Sur, entre carrera 6 y carrera 68 | DG 7 BIS 14 35
Secretaría Distrital de Integración Social | 295 | Subdirección para la Infancia | CIUDAD BOLÍVAR | Arborizadora | 122125 | 122125-JINF-SDIS-CARTAGENA DE INDIAS | OPERACIÓN DIRECTA | JARDIN DIURNO | DG 70 SUR 56 12 | ISMAEL PERDOMO | SI | 3000 |  | 3000 | 24.7934 | 121 | 16/01/2024 |  | LAVADO Y DESINFECCIÓN |  |  | Turno 4 | Entre calle 43 sur y 92 sur, entre Avenida Ciudad de Cali (CARRERA 86) y río Bogotá, Entre diagonal 61 Sur y calle 69C sur, entre transversal 19A y carrera 45, Entre autopista sur y carrera 45, entre calle 68 sur y diagonal 81 sur, Entre Avenida Ciudad | DG 70 SUR 56 12
Secretaría Distrital de Integración Social | 296 | Subdirección para la Infancia | CIUDAD BOLÍVAR | Arborizadora | 113264 | 113264-JINF-CC-SEMILLITAS DE AMOR- | OPERACIÓN TERCERIZADA | JARDIN DIURNO | DG 75 D SUR 75 L 07 | ISMAEL PERDOMO | SI |  | 6000 | 6000 | 27.7778 | 216 |  |  | N/A |  |  | Turno 4 | Entre calle 43 sur y 92 sur, entre Avenida Ciudad de Cali (CARRERA 86) y río Bogotá, Entre diagonal 61 Sur y calle 69C sur, entre transversal 19A y carrera 45, Entre autopista sur y carrera 45, entre calle 68 sur y diagonal 81 sur, Entre Avenida Ciudad | DG 75 D SUR 75 L 07
Secretaría Distrital de Integración Social | 297 | Subdirección para la Infancia | CIUDAD BOLÍVAR | Lucero | 121674 | 121674-JINF-SDIS-ARABIA- | OPERACIÓN DIRECTA | JARDIN DIURNO | DG 82 SUR 18 I 35 | EL TESORO | SI | 4000 |  | 4000 | 88.8889 | 45 | 2024-11-03 |  | N/A |  |  | Turno 5 | Entre río Tunjuelo y calle 78 sur, entre carrera 15 y carrera 27L, Entre Avenida Caracas y límite oriental ciudad, entre calle 32 sur y diagonal 67 Sur, Entre carrera 10 este y límite oriental ciudad, entre diagonal 67 sur y Calle 87 A sur, Entre diagonal 7 sur y Calle 32 sur, entre carrera 3 y transversal 12 Este | DG 82 SUR 18 I 35
Secretaría Distrital de Integración Social | 298 | Subdirección para la Infancia | BOSA | Bosa | 121193 | 121193-JINF-SDIS-UBA RHUA ESPIR SEMILLA- | OPERACIÓN DIRECTA | CASAS DE PENSAMIENTO INTERCULTURAL | DG 89 A SUR 87 60 | BOSA CENTRAL | SI | 2000 |  | 2000 | 12.987 | 154 | 2024-03-18 |  | N/A |  |  | Turno 4 | Entre calle 43 sur y 92 sur, entre Avenida Ciudad de Cali (CARRERA 86) y río Bogotá, Entre diagonal 61 Sur y calle 69C sur, entre transversal 19A y carrera 45, Entre autopista sur y carrera 45, entre calle 68 sur y diagonal 81 sur, Entre Avenida Ciudad | DG 89 A SUR 87 60
Secretaría Distrital de Integración Social | 299 | Subdirección para la Infancia | CIUDAD BOLÍVAR | Lucero | 121102 | 121102-AMAR-NA-CIUDAD BOLIVAR | OPERACIÓN DIRECTA | CENTROS AMAR | Diagonal 73C 57 17 Sur Barrio Sierra Morena | LUCERO | SI |  | 12000 | 12000 | 133.3333 | 90 | 17/01/2024 |  | N/A |  |  | Turno 4 | Entre calle 43 sur y 92 sur, entre Avenida Ciudad de Cali (CARRERA 86) y río Bogotá, Entre diagonal 61 Sur y calle 69C sur, entre transversal 19A y carrera 45, Entre autopista sur y carrera 45, entre calle 68 sur y diagonal 81 sur, Entre Avenida Ciudad | DG 73 C SUR 57 17
Secretaría Distrital de Integración Social | 300 | Subdirección para la Infancia | CIUDAD BOLÍVAR | Cuenca del Tunjuelo | 122178 | 122178-JINF-SDIS-ALISO DEL MOCHUELO | OPERACIÓN DIRECTA | JARDIN DIURNO | KILOMETRO 26 MOCHUELO ALTO SECTOR ISLA | UPR RIO TUNJUELO | SI | 25000 |  | 25000 | 384.6154 | 65 | 2024-09-03 |  | N/A |  |  | Fuera de la Zona de Racionamiento | Fuera de la Zona de Racionamiento | KILOMETRO 26 MOCHUELO ALTO SECTOR ISLA
Secretaría Distrital de Integración Social | 301 | Subdirección para la Infancia | SANTA FE | Cerros Orientales | 121415 | 121415-JINF-SDIS-WAWITAKUNAPA WASI LA- | OPERACIÓN DIRECTA | CASAS DE PENSAMIENTO INTERCULTURAL | KR 1 33 00 | SAGRADO CORAZON | SI | 2000 |  | 2000 | 24.0964 | 83 | 2024-02-20 |  | N/A |  |  | Turno 8 | Entre calle 26 y 193, entre carrera 7 y límite oriental ciudad, Entre calle 72 y 100, entre carrera 7 y 13, Entre calle 26 y 72, entre carrera 7 y 17, Entre calle 6 y 26, entre carrera 2 y Avenida NQS, Entre calle 35Sur y calle 6, entre carrera 2 y 25, Entre calle 10 y 6Sur, entre carrera 5 y límite oriental Ciudad Entre calle 11Sur y Diagonal 15Sur, carrera 18Este y límite oriental ciudad Entre calle 16C y río Tunjuelo, entre Avenida Boyacá y Ciudad de Cali Entre calle 16C y calle 43Sur, entre Avenida Ciudad de Cali y río Bogotá Puntos de suministro a La Calera y Arboretto | KR 1 33 00
Secretaría Distrital de Integración Social | 302 | Subdirección para la Infancia | SANTA FE | Centro Histórico | 25 | 25-JINF-SDIS-ATANASIO GIRARDOT- | OPERACIÓN DIRECTA | JARDIN DIURNO | KR 1 A ESTE 1 F 6 | LOURDES | SI | 1000 |  | 1000 | 12.5 | 80 | 2023-10-27 |  | N/A |  |  | Turno 5 | Entre río Tunjuelo y calle 78 sur, entre carrera 15 y carrera 27L, Entre Avenida Caracas y límite oriental ciudad, entre calle 32 sur y diagonal 67 Sur, Entre carrera 10 este y límite oriental ciudad, entre diagonal 67 sur y Calle 87 A sur, Entre diagonal 7 sur y Calle 32 sur, entre carrera 3 y transversal 12 Este | KR 1 A ESTE 1 F 6
Secretaría Distrital de Integración Social | 303 | Subdirección para la Infancia | RAFAEL URIBE URIBE | Rafael Uribe | 122279 | 122279-JINF-JS-RELOJ MAGICO | OPERACIÓN TERCERIZADA | JARDIN DIURNO | KR 1 B ESTE 51 31 SUR | DIANA TURBAY | SI | 8000 |  | 8000 | 114.2857 | 70 |  |  | N/A |  |  | Turno 5 | Entre río Tunjuelo y calle 78 sur, entre carrera 15 y carrera 27L, Entre Avenida Caracas y límite oriental ciudad, entre calle 32 sur y diagonal 67 Sur, Entre carrera 10 este y límite oriental ciudad, entre diagonal 67 sur y Calle 87 A sur, Entre diagonal 7 sur y Calle 32 sur, entre carrera 3 y transversal 12 Este | KR 1 B ESTE 51 31 SUR
Secretaría Distrital de Integración Social | 304 | Subdirección para la Infancia | USME | Usme - Entrenubes | 121882 | 121882-JINF-SDIS-COMUNEROS ASVECOM | OPERACIÓN DIRECTA | JARDIN DIURNO | KR 1 C 96 56 SUR | COMUNEROS | SI | 2000 |  | 2000 | 38.4615 | 52 | 2023-09-22 |  | LAVADO DE TANQUES, ESTA PROGRAMADO PARA EL 13/04/2024, SE DEBE TENER EN CUENTA JQE PARA DICHO PROCESO DEBEN DE TENER EN CUENTA QUE EL TEJADO ES MUY ANTIGUO Y SIEMPRE VIENEN DOS PERSONAS Y TRAEN DOS ESCALERAS PARA ACCEDER A LOS TANQUES |  |  | Fuera de la Zona de Racionamiento | Fuera de la Zona de Racionamiento | KR 1 C 96 56 SUR
Secretaría Distrital de Integración Social | 305 | Subdirección para la Infancia | RAFAEL URIBE URIBE | Restrepo | 257 | 257-JINF-SDIS-PIJAOS- | OPERACIÓN DIRECTA | JARDIN DIURNO | KR 10 B 35 02 SUR | SAN JOSE | SI | 5000 |  | 5000 | 37.037 | 135 | 2024-03-04 |  | N/A |  |  | Turno 5 | Entre río Tunjuelo y calle 78 sur, entre carrera 15 y carrera 27L, Entre Avenida Caracas y límite oriental ciudad, entre calle 32 sur y diagonal 67 Sur, Entre carrera 10 este y límite oriental ciudad, entre diagonal 67 sur y Calle 87 A sur, Entre diagonal 7 sur y Calle 32 sur, entre carrera 3 y transversal 12 Este | KR 10 B 35 02 SUR
Secretaría Distrital de Integración Social | 306 | Subdirección para la Infancia | SAN CRISTÓBAL | San Cristóbal | 121059 | 121059-JINF-CC-HUELLAS Y TALENTOS- | OPERACIÓN TERCERIZADA | JARDIN DIURNO | KR 10 F ESTE 20 96 SUR | SAN BLAS | SI | 5000 |  | 5000 | 47.1698 | 106 |  |  | N/A |  |  | Turno 5 | Entre río Tunjuelo y calle 78 sur, entre carrera 15 y carrera 27L, Entre Avenida Caracas y límite oriental ciudad, entre calle 32 sur y diagonal 67 Sur, Entre carrera 10 este y límite oriental ciudad, entre diagonal 67 sur y Calle 87 A sur, Entre diagonal 7 sur y Calle 32 sur, entre carrera 3 y transversal 12 Este | KR 10 F ESTE 20 96 SUR
Secretaría Distrital de Integración Social | 307 | Subdirección para la Infancia | FONTIBÓN | Fontibón | 122312 | 122312-JINF-SDIS-OSO DE ANTEOJOS | OPERACIÓN DIRECTA | JARDIN DIURNO | KR 100 23 22 | FONTIBON | SI | 1000 | 7000 | 8000 | 67.7966 | 118 | 2024-02-22 | Requiere mantenimiento | REQUIERE IMPERMEABILIZACION |  |  | Turno 7 | Entre calle 16C y 26, entre Avenida Boyacá y Ciudad de Cali, Entre calle 14 y 24, entre Avenida Ciudad de Cali y río Bogotá, Entre calle 26 y Avenida 1 Mayo, entre carrera 68 y Avenida Boyacá, Puntos de suministro de Funza, Madrid y Mosquera ((Planadas, Mosquera 1 y 3) | KR 100 23 22
Secretaría Distrital de Integración Social | 310 | Subdirección para la Infancia | SUBA | Rincón de Suba | 121541 | 121541-JINF-CC-LAS FLORES | OPERACIÓN TERCERIZADA | JARDIN DIURNO | KR 108 A 140 48 | EL RINCON | SI | 1400 |  | 1400 | 7.9545 | 176 |  |  | N/A |  |  | Turno 6 | Entre río Bogotá, carrera 92 y Avenida Suba, Entre carrera 88A y río Bogotá, entre calle 99 y Avenida Suba, Municipio de Soacha (incluyendo ESP EMAR) | KR 108 A 140 48
Secretaría Distrital de Integración Social | 311 | Subdirección para la Infancia | USAQUÉN | Toberín | 111526 | 111526-JINF-JS-EL NOGAL- | OPERACIÓN TERCERIZADA | JARDIN DIURNO | KR 11 183 A 90 | VERBENAL | SI | 5000 | 10400 | 15400 | 83.2432 | 185 |  |  | N/A |  |  | Turno 9 | Entre calle 170 y 245, entre carrera 7 y 52, Entre calle 235 y 242, entre carrera 45 y 107, Municipio de Gachancipá y ESP Acuapolis, Puntos de suministro a Chía, Cajicá, Cojardín, Sopó, Tocancipá | KR 11 183 A 90
Secretaría Distrital de Integración Social | 312 | Subdirección para la Infancia | TUNJUELITO | Tunjuelito | 262 | 262-JINF-SDIS-JI RONDAS Y JUEGOS | OPERACIÓN DIRECTA | JARDIN DIURNO | KR 11 A 52 54 SUR | TUNJUELITO | SI |  | 10000 | 10000 | 172.4138 | 58 | 2023-08-18 |  | ES NECESARIO IMPERMEABILIZAR EL TANQUE DE AGUA ,YA QUE NO SE PUEDE LLENAR POR QUE EN LAS PAREDES HAY VARILLAS QUE SUELTAN OXIDO,ASI MISMO SE DEBE CAMBIAR LA TUBERIA. EL LAVADO DE TANQUE SUBTERRANEO SE REALIZO EL 14/03/2024 |  |  | Turno 4 | Entre calle 43 sur y 92 sur, entre Avenida Ciudad de Cali (CARRERA 86) y río Bogotá, Entre diagonal 61 Sur y calle 69C sur, entre transversal 19A y carrera 45, Entre autopista sur y carrera 45, entre calle 68 sur y diagonal 81 sur, Entre Avenida Ciudad | KR 11 A 52 54 SUR
Secretaría Distrital de Integración Social | 313 | Subdirección para la Infancia | SANTA FE | Centro Histórico | 121111 | 121111-JINF-SDIS-GOTICAS DE ILUSION- | OPERACIÓN DIRECTA | JARDIN DIURNO | KR 11 ESTE 1 A 73 | LOURDES | SI | 1000 |  | 1000 | 22.7273 | 44 | 2023-10-20 |  | N/A |  |  | Turno 8 | Entre calle 26 y 193, entre carrera 7 y límite oriental ciudad, Entre calle 72 y 100, entre carrera 7 y 13, Entre calle 26 y 72, entre carrera 7 y 17, Entre calle 6 y 26, entre carrera 2 y Avenida NQS, Entre calle 35Sur y calle 6, entre carrera 2 y 25, Entre calle 10 y 6Sur, entre carrera 5 y límite oriental Ciudad Entre calle 11Sur y Diagonal 15Sur, carrera 18Este y límite oriental ciudad Entre calle 16C y río Tunjuelo, entre Avenida Boyacá y Ciudad de Cali Entre calle 16C y calle 43Sur, entre Avenida Ciudad de Cali y río Bogotá Puntos de suministro a La Calera y Arboretto | KR 11 ESTE 1 A 73
Secretaría Distrital de Integración Social | 314 | Subdirección para la Infancia | ENGATIVÁ | Engativá | 122176 | 122176-JINF-SDIS-LA PAJARA PINTA | OPERACIÓN DIRECTA | JARDIN DIURNO | KR 117 A 69 C 91 | ENGATIVA | SI | 10000 |  | 10000 | 43.1034 | 232 | 2023-04-24 |  | N/A |  |  | Turno 2 | Entre calle 24 y calle 98, entre Avenida Ciudad de Cali, (carrera 86) y límite río Bogotá, Entre calle 26 y calle 95, entre carrera 68 y Avenida Ciudad de Cali (carrera 86), Zona industrial de Cota (ESP Aguas de La Sabana) | KR 117 A 69 C 91
Secretaría Distrital de Integración Social | 315 | Subdirección para la Infancia | RAFAEL URIBE URIBE | Rafael Uribe | 263 | 263-JINF-SDIS- ABRIENDO CAMINOS (AFRO) | OPERACIÓN DIRECTA | JARDIN DIURNO | KR 12 G 33 35 SUR | MARCO FIDEL SUAREZ | SI | 4000 |  | 4000 | 35.0877 | 114 | 2023-09-22 |  | N/A |  |  | Turno 5 | Entre río Tunjuelo y calle 78 sur, entre carrera 15 y carrera 27L, Entre Avenida Caracas y límite oriental ciudad, entre calle 32 sur y diagonal 67 Sur, Entre carrera 10 este y límite oriental ciudad, entre diagonal 67 sur y Calle 87 A sur, Entre diagonal 7 sur y Calle 32 sur, entre carrera 3 y transversal 12 Este | KR 12 G 33 35 SUR
Secretaría Distrital de Integración Social | 316 | Subdirección para la Infancia | USME | Usme - Entrenubes | 122021 | 122021-JINF-SDIS-LAS FLORES | OPERACIÓN DIRECTA | JARDIN DIURNO | KR 12 H ESTE 89 32 SUR | LA FLORA | SI | 5000 |  | 5000 | 55.5556 | 90 | 2023-09-19 |  | LAVADO Y DESINFECCIÓN |  |  | Turno 5 | Entre río Tunjuelo y calle 78 sur, entre carrera 15 y carrera 27L, Entre Avenida Caracas y límite oriental ciudad, entre calle 32 sur y diagonal 67 Sur, Entre carrera 10 este y límite oriental ciudad, entre diagonal 67 sur y Calle 87 A sur, Entre diagonal 7 sur y Calle 32 sur, entre carrera 3 y transversal 12 Este | KR 12 H ESTE 89 32 SUR
Secretaría Distrital de Integración Social | 317 | Subdirección para la Infancia | ENGATIVÁ | Engativá | 120529 | 120529-JINF-CC-PEPITOS PROACTIVOS- | OPERACIÓN TERCERIZADA | JARDIN DIURNO | KR 121 65 A 09 | ENGATIVA | SI | 1000 |  | 1000 | 8.9286 | 112 |  |  | N/A |  |  | Turno 2 | Entre calle 24 y calle 98, entre Avenida Ciudad de Cali, (carrera 86) y límite río Bogotá, Entre calle 26 y calle 95, entre carrera 68 y Avenida Ciudad de Cali (carrera 86), Zona industrial de Cota (ESP Aguas de La Sabana) | KR 121 65 A 09
Secretaría Distrital de Integración Social | 318 | Subdirección para la Infancia | SUBA | Tibabuyes | 122084 | 122084-JINF-SDIS-NUEVOS TIMANQUITOS | OPERACIÓN DIRECTA | JARDIN DIURNO | KR 125 B 132 B 51 | TIBABUYES | SI | 2000 |  | 2000 | 21.5054 | 93 | 2023-11-25 |  | LAVADO Y DESINFECCIÓN |  |  | Turno 6 | Entre río Bogotá, carrera 92 y Avenida Suba, Entre carrera 88A y río Bogotá, entre calle 99 y Avenida Suba, Municipio de Soacha (incluyendo ESP EMAR) | KR 125 B 132 B 51
Secretaría Distrital de Integración Social | 319 | Subdirección para la Infancia | SANTA FE | Centro Histórico | 111520 | 111520-JINF-JS-LA ALAMEDA- | OPERACIÓN TERCERIZADA | JARDIN DIURNO | KR 13 20 95 | LAS NIEVES | SI |  | 37000 | 37000 | 205.5556 | 180 |  |  | N/A |  |  | Turno 8 | Entre calle 26 y 193, entre carrera 7 y límite oriental ciudad, Entre calle 72 y 100, entre carrera 7 y 13, Entre calle 26 y 72, entre carrera 7 y 17, Entre calle 6 y 26, entre carrera 2 y Avenida NQS, Entre calle 35Sur y calle 6, entre carrera 2 y 25, Entre calle 10 y 6Sur, entre carrera 5 y límite oriental Ciudad Entre calle 11Sur y Diagonal 15Sur, carrera 18Este y límite oriental ciudad Entre calle 16C y río Tunjuelo, entre Avenida Boyacá y Ciudad de Cali Entre calle 16C y calle 43Sur, entre Avenida Ciudad de Cali y río Bogotá Puntos de suministro a La Calera y Arboretto | KR 13 20 95
Secretaría Distrital de Integración Social | 320 | Subdirección para la Infancia | SANTA FE | Centro Histórico | 121695 | 121695-JINF-SDIS- CAMENTSÁ - SHINYAC | OPERACIÓN DIRECTA | CASAS DE PENSAMIENTO INTERCULTURAL | KR 13 A 1 B 56 | LAS CRUCES | SI | 500 |  | 500 | 12.1951 | 41 | 2024-02-20 |  | N/A |  |  | Turno 8 | Entre calle 26 y 193, entre carrera 7 y límite oriental ciudad, Entre calle 72 y 100, entre carrera 7 y 13, Entre calle 26 y 72, entre carrera 7 y 17, Entre calle 6 y 26, entre carrera 2 y Avenida NQS, Entre calle 35Sur y calle 6, entre carrera 2 y 25, Entre calle 10 y 6Sur, entre carrera 5 y límite oriental Ciudad Entre calle 11Sur y Diagonal 15Sur, carrera 18Este y límite oriental ciudad Entre calle 16C y río Tunjuelo, entre Avenida Boyacá y Ciudad de Cali Entre calle 16C y calle 43Sur, entre Avenida Ciudad de Cali y río Bogotá Puntos de suministro a La Calera y Arboretto | KR 13 A 1 B 56
Secretaría Distrital de Integración Social | 321 | Subdirección para la Infancia | RAFAEL URIBE URIBE | Restrepo | 122248 | 122248-JINF-SDIS-TRAVESURAS DE COLORES | OPERACIÓN DIRECTA | JARDIN DIURNO | KR 13 A 31 F 25 SUR | SAN JOSE | SI |  | 14000 | 14000 | 129.6296 | 108 | 2023-01-20 |  | N/A |  |  | Turno 1 | Entre calle 116 y calle 85, entre carrera 2 y carrera 45, Entre calle 85 y calle 53, entre carrera 7 y carrera 45, Entre calle 85 y calle 26, entre Avenida Caracas (carrera 14) y carrera 68, Entre calle 26 a calle 44Sur, entre carrera 6 y carrera 68 | KR 13 A 31 F 25 SUR
Secretaría Distrital de Integración Social | 322 | Subdirección para la Infancia | RAFAEL URIBE URIBE | Restrepo | 256 | 256-JINF-JS-COLINAS- | OPERACIÓN TERCERIZADA | JARDIN DIURNO | KR 13 B 31 G 40 SUR | SAN JOSE | SI | 4000 |  | 4000 | 24.5399 | 163 |  |  | N/A |  |  | Turno 1 | Entre calle 116 y calle 85, entre carrera 2 y carrera 45, Entre calle 85 y calle 53, entre carrera 7 y carrera 45, Entre calle 85 y calle 26, entre Avenida Caracas (carrera 14) y carrera 68, Entre calle 26 a calle 44Sur, entre carrera 6 y carrera 68 | KR 13 B 31 G 40 SUR
Secretaría Distrital de Integración Social | 323 | Subdirección para la Infancia | RAFAEL URIBE URIBE | Rafael Uribe | 251 | 251-JINF-SDIS-SOCORRO SUR- | OPERACIÓN DIRECTA | JARDIN DIURNO | KR 13 B 50 A 24 SUR | MARRUECOS | SI | 1000 |  | 1000 | 15.625 | 64 | 2023-09-22 |  | N/A |  |  | Turno 5 | Entre río Tunjuelo y calle 78 sur, entre carrera 15 y carrera 27L, Entre Avenida Caracas y límite oriental ciudad, entre calle 32 sur y diagonal 67 Sur, Entre carrera 10 este y límite oriental ciudad, entre diagonal 67 sur y Calle 87 A sur, Entre diagonal 7 sur y Calle 32 sur, entre carrera 3 y transversal 12 Este | KR 13 B 50 A 24 SUR
Secretaría Distrital de Integración Social | 324 | Subdirección para la Infancia | FONTIBÓN | Fontibón | 120526 | 120526-JINF-CC-SAN PABLO MANITAS UNIDA- | OPERACIÓN TERCERIZADA | JARDIN DIURNO | KR 136 16 18 | ZONA FRANCA | SI | 1500 |  | 1500 | 19.7368 | 76 |  |  | N/A |  |  | Turno 7 | Entre calle 16C y 26, entre Avenida Boyacá y Ciudad de Cali, Entre calle 14 y 24, entre Avenida Ciudad de Cali y río Bogotá, Entre calle 26 y Avenida 1 Mayo, entre carrera 68 y Avenida Boyacá, Puntos de suministro de Funza, Madrid y Mosquera ((Planadas, Mosquera 1 y 3) | KR 136 16 18
Secretaría Distrital de Integración Social | 325 | Subdirección para la Infancia | SUBA | Tibabuyes | 121248 | 121248-JINF-CC-PIEDRA VERDE CELESTIN FREIN- | OPERACIÓN TERCERIZADA | JARDIN DIURNO | KR 136 A 133 40 | TIBABUYES | SI | 1000 | 53000 | 54000 | 114.4068 | 472 |  |  | LAVADO Y DESINFECCIÓN |  |  | Turno 6 | Entre río Bogotá, carrera 92 y Avenida Suba, Entre carrera 88A y río Bogotá, entre calle 99 y Avenida Suba, Municipio de Soacha (incluyendo ESP EMAR) | KR 136 A 133 40
Secretaría Distrital de Integración Social | 326 | Subdirección para la Infancia | SUBA | Tibabuyes | 122284 | 122284-JINF-SDIS-BOSQUE ENCANTADO | OPERACIÓN DIRECTA | JARDIN DIURNO | KR 136 C 152 F 44 | TIBABUYES | SI | 3300 |  | 3300 | 53.2258 | 62 | 2023-04-18 |  | LAVADO Y DESINFECCIÓN |  |  | Turno 6 | Entre río Bogotá, carrera 92 y Avenida Suba, Entre carrera 88A y río Bogotá, entre calle 99 y Avenida Suba, Municipio de Soacha (incluyendo ESP EMAR) | KR 136 C 152 F 44
Secretaría Distrital de Integración Social | 327 | Subdirección para la Infancia | USME | Usme - Entrenubes | 167 | 167-JINF-SDIS-MARIA MICAELA- | OPERACIÓN DIRECTA | JARDIN DIURNO | KR 14 C ESTE 90 A 07 SUR | LA FLORA | SI | 4000 |  | 4000 | 36.036 | 111 | 2023-03-28 |  | N/A |  |  | Fuera de la Zona de Racionamiento | Fuera de la Zona de Racionamiento | KR 14 C ESTE 90 A 07 SUR
Secretaría Distrital de Integración Social | 328 | Subdirección para la Infancia | USME | Usme - Entrenubes | 165 | 165-JINF-SDIS-EL OASIS- | OPERACIÓN DIRECTA | JARDIN DIURNO | KR 14 G BIS 133 A 22 SUR | CIUDAD USME | SI | 2000 |  | 2000 | 40 | 50 | 2023-10-05 |  | SE INGRESA POR EL BAÑO, NO TIENE CHEKING |  |  | Fuera de la Zona de Racionamiento | Fuera de la Zona de Racionamiento | KR 14 G BIS 133 A 22 SUR
Secretaría Distrital de Integración Social | 329 | Subdirección para la Infancia | SAN CRISTÓBAL | 0 | 122647 | 122647-JINF-JS-SANTA TERESITA | OPERACIÓN TERCERIZADA | JARDIN DIURNO | KR 15 ESTE 62C 20 SUR | 0 | SI |  | 28000 | 28000 | 105.6604 | 265 |  |  | N/A |  |  | Turno 5 | Entre río Tunjuelo y calle 78 sur, entre carrera 15 y carrera 27L, Entre Avenida Caracas y límite oriental ciudad, entre calle 32 sur y diagonal 67 Sur, Entre carrera 10 este y límite oriental ciudad, entre diagonal 67 sur y Calle 87 A sur, Entre diagonal 7 sur y Calle 32 sur, entre carrera 3 y transversal 12 Este | KR 15 ESTE 62C 20 SUR
Secretaría Distrital de Integración Social | 330 | Subdirección para la Infancia | SAN CRISTÓBAL | San Cristóbal | 55 | 55-JINF-SDIS-EL QUINDIO- | OPERACIÓN DIRECTA | JARDIN DIURNO | KR 16 A ESTE 46 C 20 SUR | LA GLORIA | SI |  | 24000 | 24000 | 216.2162 | 111 | 2023-03-14 |  | N/A |  |  | Turno 5 | Entre río Tunjuelo y calle 78 sur, entre carrera 15 y carrera 27L, Entre Avenida Caracas y límite oriental ciudad, entre calle 32 sur y diagonal 67 Sur, Entre carrera 10 este y límite oriental ciudad, entre diagonal 67 sur y Calle 87 A sur, Entre diagonal 7 sur y Calle 32 sur, entre carrera 3 y transversal 12 Este | KR 16 A ESTE 46 C 20 SUR
Secretaría Distrital de Integración Social | 331 | Subdirección para la Infancia | USAQUÉN | Toberín | 9 | 9-JINF-SDIS-VERBENAL- | OPERACIÓN DIRECTA | JARDIN DIURNO | KR 18 A 187 75 | VERBENAL | SI |  | 5000 | 5000 | 35.461 | 141 | 2023-11-03 |  | LAVADO Y DESINFECCIÓN |  |  | Turno 9 | Entre calle 170 y 245, entre carrera 7 y 52, Entre calle 235 y 242, entre carrera 45 y 107, Municipio de Gachancipá y ESP Acuapolis, Puntos de suministro a Chía, Cajicá, Cojardín, Sopó, Tocancipá | KR 18 A 187 75
Secretaría Distrital de Integración Social | 332 | Subdirección para la Infancia | CIUDAD BOLÍVAR | Lucero | 122010 | 122010-JINF-JS-LOS URAPANES | OPERACIÓN TERCERIZADA | JARDIN DIURNO | KR 18 A 80 82 SUR | EL TESORO | SI |  | 500 | 500 | 2.7027 | 185 |  |  | N/A |  |  | Turno 5 | Entre río Tunjuelo y calle 78 sur, entre carrera 15 y carrera 27L, Entre Avenida Caracas y límite oriental ciudad, entre calle 32 sur y diagonal 67 Sur, Entre carrera 10 este y límite oriental ciudad, entre diagonal 67 sur y Calle 87 A sur, Entre diagonal 7 sur y Calle 32 sur, entre carrera 3 y transversal 12 Este | KR 18 A 80 82 SUR
Secretaría Distrital de Integración Social | 333 | Subdirección para la Infancia | CIUDAD BOLÍVAR | Lucero | 122138 | 122138-JINF-SDIS-MINUTO DE MARIA | OPERACIÓN DIRECTA | JARDIN DIURNO | KR 18 A BIS B 80 A 21 SUR | EL TESORO | SI | 50000 |  | 50000 | 320.5128 | 156 | 2023-10-10 |  | LAVADO Y DESINFECCIÓN |  |  | Turno 5 | Entre río Tunjuelo y calle 78 sur, entre carrera 15 y carrera 27L, Entre Avenida Caracas y límite oriental ciudad, entre calle 32 sur y diagonal 67 Sur, Entre carrera 10 este y límite oriental ciudad, entre diagonal 67 sur y Calle 87 A sur, Entre diagonal 7 sur y Calle 32 sur, entre carrera 3 y transversal 12 Este | KR 18 A BIS B 80 A 21 SUR
Secretaría Distrital de Integración Social | 334 | Subdirección para la Infancia | CIUDAD BOLÍVAR | Lucero | 122291 | 122291-JINF-SDIS-WOUNAAH CHAAIN JAU JEM DI BAUR DO | OPERACIÓN DIRECTA | CASAS DE PENSAMIENTO INTERCULTURAL | KR 18 G 72 D 15 SUR | LUCERO | SI |  | 6700 | 6700 | 60.3604 | 111 | 2023-02-11 |  | N/A |  |  | Turno 5 | Entre río Tunjuelo y calle 78 sur, entre carrera 15 y carrera 27L, Entre Avenida Caracas y límite oriental ciudad, entre calle 32 sur y diagonal 67 Sur, Entre carrera 10 este y límite oriental ciudad, entre diagonal 67 sur y Calle 87 A sur, Entre diagonal 7 sur y Calle 32 sur, entre carrera 3 y transversal 12 Este | KR 18 G 72 D 15 SUR
Secretaría Distrital de Integración Social | 335 | Subdirección para la Infancia | CIUDAD BOLÍVAR | Lucero | 122342 | 122342-JINF-SDIS-LA ESTRELLA | OPERACIÓN DIRECTA | JARDIN DIURNO | KR 18 G 74 A 75 SUR | LUCERO | SI | 1000 | 10000 | 11000 | 52.381 | 210 | 2023-11-11 |  | N/A |  |  | Turno 5 | Entre río Tunjuelo y calle 78 sur, entre carrera 15 y carrera 27L, Entre Avenida Caracas y límite oriental ciudad, entre calle 32 sur y diagonal 67 Sur, Entre carrera 10 este y límite oriental ciudad, entre diagonal 67 sur y Calle 87 A sur, Entre diagonal 7 sur y Calle 32 sur, entre carrera 3 y transversal 12 Este | KR 18 G 74 A 75 SUR
Secretaría Distrital de Integración Social | 336 | Subdirección para la Infancia | CIUDAD BOLÍVAR | Lucero | 122139 | 122139-JINF-SDIS-NUESTRA ESPERANZA COMPA | OPERACIÓN DIRECTA | JARDIN DIURNO | KR 18U 65 40 SUR | LUCERO | SI | 5000 |  | 5000 | 53.7634 | 93 | 2023-06-10 |  | N/A |  |  | Turno 5 | Entre río Tunjuelo y calle 78 sur, entre carrera 15 y carrera 27L, Entre Avenida Caracas y límite oriental ciudad, entre calle 32 sur y diagonal 67 Sur, Entre carrera 10 este y límite oriental ciudad, entre diagonal 67 sur y Calle 87 A sur, Entre diagonal 7 sur y Calle 32 sur, entre carrera 3 y transversal 12 Este | KR 18U 65 40 SUR
Secretaría Distrital de Integración Social | 337 | Subdirección para la Infancia | CIUDAD BOLÍVAR | Lucero | 121739 | 121739-JINF-SDIS-ESTRELLA DEL MAÑANA- | OPERACIÓN DIRECTA | JARDIN DIURNO | KR 19 78 D 5 SUR | LUCERO | SI |  | 3500 | 3500 | 47.9452 | 73 | 24/1/2024 |  | LAVADO Y DESINFECCIÓN |  |  | Turno 5 | Entre río Tunjuelo y calle 78 sur, entre carrera 15 y carrera 27L, Entre Avenida Caracas y límite oriental ciudad, entre calle 32 sur y diagonal 67 Sur, Entre carrera 10 este y límite oriental ciudad, entre diagonal 67 sur y Calle 87 A sur, Entre diagonal 7 sur y Calle 32 sur, entre carrera 3 y transversal 12 Este | KR 19 78 D 5 SUR
Secretaría Distrital de Integración Social | 338 | Subdirección para la Infancia | CIUDAD BOLÍVAR | Lucero | 122123 | 122123-JINF-SDIS-ACACIA SUR | OPERACIÓN DIRECTA | JARDIN DIURNO | KR 19 A 63 D 05 SUR | SAN FRANCISCO | SI | 9000 |  | 9000 | 95.7447 | 94 | 2023-05-10 |  | LAVADO Y DESINFECCIÓN |  |  | Turno 5 | Entre río Tunjuelo y calle 78 sur, entre carrera 15 y carrera 27L, Entre Avenida Caracas y límite oriental ciudad, entre calle 32 sur y diagonal 67 Sur, Entre carrera 10 este y límite oriental ciudad, entre diagonal 67 sur y Calle 87 A sur, Entre diagonal 7 sur y Calle 32 sur, entre carrera 3 y transversal 12 Este | KR 19 A 63 D 05 SUR
Secretaría Distrital de Integración Social | 339 | Subdirección para la Infancia | CIUDAD BOLÍVAR | Arborizadora | 121623 | 121623-JINF-SDIS-PREGUNTARIO- | OPERACIÓN DIRECTA | JARDIN DIURNO | KR 19 G 67 21 SUR | SAN FRANCISCO | SI | 1000 |  | 1000 | 26.3158 | 38 | 16/1/2024 |  | N/A |  |  | Turno 4 | Entre calle 43 sur y 92 sur, entre Avenida Ciudad de Cali (CARRERA 86) y río Bogotá, Entre diagonal 61 Sur y calle 69C sur, entre transversal 19A y carrera 45, Entre autopista sur y carrera 45, entre calle 68 sur y diagonal 81 sur, Entre Avenida Ciudad | KR 19 G 67 21 SUR
Secretaría Distrital de Integración Social | 340 | Subdirección para la Infancia | RAFAEL URIBE URIBE | Restrepo | 122292 | 122292-JINF-SDIS-FUNTALENTUM | OPERACIÓN DIRECTA | JARDIN DIURNO | KR 20 24 92 SUR | QUIROGA | SI |  | 30000 | 30000 | 142.8571 | 210 | 2024-01-26 |  | la escalera presenta óxido y aunque se hace lavado de tanque se esta infectando. |  |  | Turno 1 | Entre calle 116 y calle 85, entre carrera 2 y carrera 45, Entre calle 85 y calle 53, entre carrera 7 y carrera 45, Entre calle 85 y calle 26, entre Avenida Caracas (carrera 14) y carrera 68, Entre calle 26 a calle 44Sur, entre carrera 6 y carrera 68 | KR 20 24 92 SUR
Secretaría Distrital de Integración Social | 341 | Subdirección para la Infancia | CIUDAD BOLÍVAR | Arborizadora | 122131 | 122131-JINF-SDIS-LA CASONA | OPERACIÓN DIRECTA | JARDIN DIURNO | KR 20 C 68 B 31 SUR | SAN FRANCISCO | SI | 4000 |  | 4000 | 53.3333 | 75 | 2023-07-09 |  | LAVADO Y DESINFECCIÓN |  |  | Turno 4 | Entre calle 43 sur y 92 sur, entre Avenida Ciudad de Cali (CARRERA 86) y río Bogotá, Entre diagonal 61 Sur y calle 69C sur, entre transversal 19A y carrera 45, Entre autopista sur y carrera 45, entre calle 68 sur y diagonal 81 sur, Entre Avenida Ciudad | KR 20 C 68 B 31 SUR
Secretaría Distrital de Integración Social | 342 | Subdirección para la Infancia | RAFAEL URIBE URIBE | Restrepo | 258 | 258-JINF-SDIS-MARCO A IRIARTE- | OPERACIÓN DIRECTA | JARDIN DIURNO | KR 21 23 21 SUR | QUIROGA | SI | 1000 |  | 1000 | 7.0922 | 141 | 2023-11-30 |  | EN MAYO CUMPLE 06 MESES DE MANTENIMIENTO |  |  | Turno 1 | Entre calle 116 y calle 85, entre carrera 2 y carrera 45, Entre calle 85 y calle 53, entre carrera 7 y carrera 45, Entre calle 85 y calle 26, entre Avenida Caracas (carrera 14) y carrera 68, Entre calle 26 a calle 44Sur, entre carrera 6 y carrera 68 | KR 21 23 21 SUR
Secretaría Distrital de Integración Social | 343 | Subdirección para la Infancia | LOS MÁRTIRES | Centro Histórico | 122191 | 122191-JINF-SDIS-SAMPER MENDOZA | OPERACIÓN DIRECTA | JARDIN DIURNO | KR 22 22 A 62 | LA SABANA | SI | 5000 |  | 5000 | 22.8311 | 219 | 2023-09-25 |  | N/A |  |  | Turno 1 | Entre calle 116 y calle 85, entre carrera 2 y carrera 45, Entre calle 85 y calle 53, entre carrera 7 y carrera 45, Entre calle 85 y calle 26, entre Avenida Caracas (carrera 14) y carrera 68, Entre calle 26 a calle 44Sur, entre carrera 6 y carrera 68 | KR 22 22 A 62
Secretaría Distrital de Integración Social | 344 | Subdirección para la Infancia | CIUDAD BOLÍVAR | Arborizadora | 122129 | 122129-JINF-SDIS-JJ RONDON NIÑO JESUS | OPERACIÓN DIRECTA | JARDIN DIURNO | KR 22 68 C 05 SUR | SAN FRANCISCO | SI |  | 5000 | 5000 | 43.8596 | 114 | 15/11/2023 |  | LAVADO Y DESINFECCIÓN |  |  | Turno 4 | Entre calle 43 sur y 92 sur, entre Avenida Ciudad de Cali (CARRERA 86) y río Bogotá, Entre diagonal 61 Sur y calle 69C sur, entre transversal 19A y carrera 45, Entre autopista sur y carrera 45, entre calle 68 sur y diagonal 81 sur, Entre Avenida Ciudad | KR 22 68 C 05 SUR
Secretaría Distrital de Integración Social | 345 | Subdirección para la Infancia | ANTONIO NARIÑO | Restrepo | 230 | 230-JINF-SDIS-RESTREPO- | OPERACIÓN DIRECTA | JARDIN DIURNO | KR 24 B 15 32 SUR | RESTREPO | SI | 1000 |  | 1000 | 13.5135 | 74 | 2024-02-20 |  | N/A |  |  | Turno 1 | Entre calle 116 y calle 85, entre carrera 2 y carrera 45, Entre calle 85 y calle 53, entre carrera 7 y carrera 45, Entre calle 85 y calle 26, entre Avenida Caracas (carrera 14) y carrera 68, Entre calle 26 a calle 44Sur, entre carrera 6 y carrera 68 | KR 24 B 15 32 SUR
Secretaría Distrital de Integración Social | 346 | Subdirección para la Infancia | LOS MÁRTIRES | Centro Histórico | 121703 | 121703-JINF-SDIS-LOS MARTIRES PAYACUA | OPERACIÓN DIRECTA | CASAS DE PENSAMIENTO INTERCULTURAL | KR 25 A 11 09 | LA SABANA | SI | 1500 |  | 1500 | 17.2414 | 87 | 2023-08-12 |  | revison cambio de cheques de entrada y salida ya que cuando se va el agua los tanques se desocupan en menos de una hora |  |  | Turno 1 | Entre calle 116 y calle 85, entre carrera 2 y carrera 45, Entre calle 85 y calle 53, entre carrera 7 y carrera 45, Entre calle 85 y calle 26, entre Avenida Caracas (carrera 14) y carrera 68, Entre calle 26 a calle 44Sur, entre carrera 6 y carrera 68 | KR 25 A 11 09
Secretaría Distrital de Integración Social | 347 | Subdirección para la Infancia | RAFAEL URIBE URIBE | Restrepo | 259 | 259-JINF-SDIS-OLAYA- | OPERACIÓN DIRECTA | JARDIN DIURNO | KR 26 A 41 46 SUR | QUIROGA | SI | 1000 |  | 1000 | 16.6667 | 60 | 2024-03-16 |  | N/A |  |  | Turno 1 | Entre calle 116 y calle 85, entre carrera 2 y carrera 45, Entre calle 85 y calle 53, entre carrera 7 y carrera 45, Entre calle 85 y calle 26, entre Avenida Caracas (carrera 14) y carrera 68, Entre calle 26 a calle 44Sur, entre carrera 6 y carrera 68 | KR 26 A 41 46 SUR
Secretaría Distrital de Integración Social | 348 | Subdirección para la Infancia | CIUDAD BOLÍVAR | Lucero | 10133 | 10133-JINF-SDIS-PARAISO- | OPERACIÓN DIRECTA | JARDIN DIURNO | KR 27 L 71 G 14 SUR | LUCERO | SI |  | 15000 | 15000 | 71.7703 | 209 | 14/11/2023 |  | N/A |  |  | Turno 5 | Entre río Tunjuelo y calle 78 sur, entre carrera 15 y carrera 27L, Entre Avenida Caracas y límite oriental ciudad, entre calle 32 sur y diagonal 67 Sur, Entre carrera 10 este y límite oriental ciudad, entre diagonal 67 sur y Calle 87 A sur, Entre diagonal 7 sur y Calle 32 sur, entre carrera 3 y transversal 12 Este | KR 27 L 71 G 14 SUR
Secretaría Distrital de Integración Social | 349 | Subdirección para la Infancia | TUNJUELITO | Tunjuelito | 171 | 171-JINF-SDIS-EL CARMEN | OPERACIÓN DIRECTA | JARDIN DIURNO | KR 28 48 A 17 SUR | VENECIA | SI |  | 26000 | 26000 | 142.8571 | 182 | 2023-07-03 |  | EL TANQUE DEL DEL JARDIN EL CARMEN REQUIRE DE MANERA PRIORITARIA LLAVADO DE TANQUE YA QUE EVIDENCIA BASTANTE RESIDUOS DE POLVO EN SU INTERIOR. |  |  | Turno 4 | Entre calle 43 sur y 92 sur, entre Avenida Ciudad de Cali (CARRERA 86) y río Bogotá, Entre diagonal 61 Sur y calle 69C sur, entre transversal 19A y carrera 45, Entre autopista sur y carrera 45, entre calle 68 sur y diagonal 81 sur, Entre Avenida Ciudad | KR 28 48 A 17 SUR
Secretaría Distrital de Integración Social | 350 | Subdirección para la Infancia | BARRIOS UNIDOS | Barrios Unidos | 213 | 213-JINF-SDIS-SANTA SOFIA- | OPERACIÓN DIRECTA | JARDIN DIURNO | KR 28 B 75 11 | LOS ALCAZARES | SI | 10000 |  | 10000 | 61.3497 | 163 | 2024-03-22 |  | N/A |  |  | Turno 1 | Entre calle 116 y calle 85, entre carrera 2 y carrera 45, Entre calle 85 y calle 53, entre carrera 7 y carrera 45, Entre calle 85 y calle 26, entre Avenida Caracas (carrera 14) y carrera 68, Entre calle 26 a calle 44Sur, entre carrera 6 y carrera 68 | KR 28 B 75 11
Secretaría Distrital de Integración Social | 351 | Subdirección para la Infancia | ANTONIO NARIÑO | Restrepo | 229 | 229-JINF-SDIS-SANTANDER- | OPERACIÓN DIRECTA | JARDIN DIURNO | KR 29 B 26 10 SUR | RESTREPO | SI | 2000 |  | 2000 | 12.5786 | 159 | 2023-11-27 |  | N/A |  |  | Turno 1 | Entre calle 116 y calle 85, entre carrera 2 y carrera 45, Entre calle 85 y calle 53, entre carrera 7 y carrera 45, Entre calle 85 y calle 26, entre Avenida Caracas (carrera 14) y carrera 68, Entre calle 26 a calle 44Sur, entre carrera 6 y carrera 68 | KR 29 B 26 10 SUR
Secretaría Distrital de Integración Social | 352 | Subdirección para la Infancia | USAQUÉN | Toberín | 121876 | 121876-JINF-SDIS-HORIZONTE | OPERACIÓN DIRECTA | JARDIN DIURNO | KR 3 A 183 A 15 | VERBENAL | SI | 3000 |  | 3000 | 29.703 | 101 | 18/04/2023 |  | N/A |  |  | Turno 8 | Entre calle 26 y 193, entre carrera 7 y límite oriental ciudad, Entre calle 72 y 100, entre carrera 7 y 13, Entre calle 26 y 72, entre carrera 7 y 17, Entre calle 6 y 26, entre carrera 2 y Avenida NQS, Entre calle 35Sur y calle 6, entre carrera 2 y 25, Entre calle 10 y 6Sur, entre carrera 5 y límite oriental Ciudad Entre calle 11Sur y Diagonal 15Sur, carrera 18Este y límite oriental ciudad Entre calle 16C y río Tunjuelo, entre Avenida Boyacá y Ciudad de Cali Entre calle 16C y calle 43Sur, entre Avenida Ciudad de Cali y río Bogotá Puntos de suministro a La Calera y Arboretto | KR 3 A 183 A 15
Secretaría Distrital de Integración Social | 353 | Subdirección para la Infancia | PUENTE ARANDA | Puente Aranda | 122205 | 122205-JINF-SDIS-LA ALEGRIA DE LA HOJA | OPERACIÓN DIRECTA | JARDIN DIURNO | KR 31 4 55 | CIUDAD MONTES | SI | 2000 |  | 2000 | 37.037 | 54 | 2023-10-26 |  | CAMBIO DE SISTEMA DE SELLADO DEL TANQUE DE AGUA DEBIDO A QUE ESTÁ OXIDADO |  |  | Turno 1 | Entre calle 116 y calle 85, entre carrera 2 y carrera 45, Entre calle 85 y calle 53, entre carrera 7 y carrera 45, Entre calle 85 y calle 26, entre Avenida Caracas (carrera 14) y carrera 68, Entre calle 26 a calle 44Sur, entre carrera 6 y carrera 68 | KR 31 4 55
Secretaría Distrital de Integración Social | 354 | Subdirección para la Infancia | TUNJUELITO | Tunjuelito | 173 | 173-JINF-SDIS-RAFAEL BARBERI CUALLA- | OPERACIÓN DIRECTA | JARDIN DIURNO | KR 36 50 B 35 SUR | VENECIA | SI | 2000 |  | 2000 | 14.7059 | 136 | 2023-07-09 |  | N/A |  |  | Turno 4 | Entre calle 43 sur y 92 sur, entre Avenida Ciudad de Cali (CARRERA 86) y río Bogotá, Entre diagonal 61 Sur y calle 69C sur, entre transversal 19A y carrera 45, Entre autopista sur y carrera 45, entre calle 68 sur y diagonal 81 sur, Entre Avenida Ciudad | KR 36 50 B 35 SUR
Secretaría Distrital de Integración Social | 355 | Subdirección para la Infancia | SANTA FE | Centro Histórico | 122007 | 122007-JINF-SDIS-ATA | OPERACIÓN DIRECTA | JARDIN DIURNO | KR 4 3 34 | LOURDES | SI |  | 14000 | 14000 | 54.0541 | 259 | 2023-10-04 | Un subterraneo fuera de servicio | FALTA DE AGUA EN SEGUNDO NIVEL, TENIENDO EN CUENTA QUE LOS TANQUES NO ESTAN FUNCIONANDO. REQUIERE HERMETICIDAD Y MANTENIMIENTO POR IFILTRACION DE AGUA MIXTAS |  |  | Turno 8 | Entre calle 26 y 193, entre carrera 7 y límite oriental ciudad, Entre calle 72 y 100, entre carrera 7 y 13, Entre calle 26 y 72, entre carrera 7 y 17, Entre calle 6 y 26, entre carrera 2 y Avenida NQS, Entre calle 35Sur y calle 6, entre carrera 2 y 25, Entre calle 10 y 6Sur, entre carrera 5 y límite oriental Ciudad Entre calle 11Sur y Diagonal 15Sur, carrera 18Este y límite oriental ciudad Entre calle 16C y río Tunjuelo, entre Avenida Boyacá y Ciudad de Cali Entre calle 16C y calle 43Sur, entre Avenida Ciudad de Cali y río Bogotá Puntos de suministro a La Calera y Arboretto | KR 4 3 34
Secretaría Distrital de Integración Social | 356 | Subdirección para la Infancia | SAN CRISTÓBAL | Usme - Entrenubes | 10108 | 10108-JINF-JS-NUEVA ROMA- | OPERACIÓN TERCERIZADA | JARDIN DIURNO | KR 4 ESTE 48 C 36 SUR | LOS LIBERTADORES | SI |  | 31400 | 31400 | 125.6 | 250 |  |  | N/A |  |  | Turno 5 | Entre río Tunjuelo y calle 78 sur, entre carrera 15 y carrera 27L, Entre Avenida Caracas y límite oriental ciudad, entre calle 32 sur y diagonal 67 Sur, Entre carrera 10 este y límite oriental ciudad, entre diagonal 67 sur y Calle 87 A sur, Entre diagonal 7 sur y Calle 32 sur, entre carrera 3 y transversal 12 Este | KR 4 ESTE 48 C 36 SUR
Secretaría Distrital de Integración Social | 357 | Subdirección para la Infancia | PUENTE ARANDA | Puente Aranda | 238 | 238-JINF-SDIS-SATELITE PRIMAVERA- | OPERACIÓN DIRECTA | JARDIN DIURNO | KR 41 B 5 57 | CIUDAD MONTES | SI | 1000 |  | 1000 | 20 | 50 | 2023-10-23 |  | LAVADO Y DESINFECCIÓN |  |  | Turno 1 | Entre calle 116 y calle 85, entre carrera 2 y carrera 45, Entre calle 85 y calle 53, entre carrera 7 y carrera 45, Entre calle 85 y calle 26, entre Avenida Caracas (carrera 14) y carrera 68, Entre calle 26 a calle 44Sur, entre carrera 6 y carrera 68 | KR 41 B 5 57
Secretaría Distrital de Integración Social | 358 | Subdirección para la Infancia | CIUDAD BOLÍVAR | Arborizadora | 122135 | 122135-JINF-SDIS-M BELTRAN MIS PEQUEÐA | OPERACIÓN DIRECTA | JARDIN DIURNO | KR 46 69 D 20 SUR | JERUSALEM | SI | 1000 |  | 1000 | 12.0482 | 83 | 2024-02-02 |  | N/A |  |  | Turno 4 | Entre calle 43 sur y 92 sur, entre Avenida Ciudad de Cali (CARRERA 86) y río Bogotá, Entre diagonal 61 Sur y calle 69C sur, entre transversal 19A y carrera 45, Entre autopista sur y carrera 45, entre calle 68 sur y diagonal 81 sur, Entre Avenida Ciudad | KR 46 69 D 20 SUR
Secretaría Distrital de Integración Social | 359 | Subdirección para la Infancia | CIUDAD BOLÍVAR | Arborizadora | 120519 | 120519-JINF-CC-MANANTIAL- | OPERACIÓN TERCERIZADA | JARDIN DIURNO | KR 48 B 73 A 84 SUR | JERUSALEM | SI | 500 |  | 500 | 4.8544 | 103 |  |  | N/A |  |  | Turno 4 | Entre calle 43 sur y 92 sur, entre Avenida Ciudad de Cali (CARRERA 86) y río Bogotá, Entre diagonal 61 Sur y calle 69C sur, entre transversal 19A y carrera 45, Entre autopista sur y carrera 45, entre calle 68 sur y diagonal 81 sur, Entre Avenida Ciudad | KR 48 B 73 A 84 SUR
Secretaría Distrital de Integración Social | 360 | Subdirección para la Infancia | CIUDAD BOLÍVAR | Arborizadora | 121042 | 121042-JINF-SDIS-CANDELARIA- | OPERACIÓN DIRECTA | JARDIN DIURNO | KR 49 C BIS A 68 B 07 SUR | JERUSALEM | SI |  | 32000 | 32000 | 273.5043 | 117 | 2023-01-11 |  | N/A |  |  | Turno 4 | Entre calle 43 sur y 92 sur, entre Avenida Ciudad de Cali (CARRERA 86) y río Bogotá, Entre diagonal 61 Sur y calle 69C sur, entre transversal 19A y carrera 45, Entre autopista sur y carrera 45, entre calle 68 sur y diagonal 81 sur, Entre Avenida Ciudad | KR 49 C BIS A 68 B 07 SUR
Secretaría Distrital de Integración Social | 361 | Subdirección para la Infancia | USME | Rafael Uribe | 122143 | 122143-JINF-SDIS-GRAN YOMASA | OPERACIÓN DIRECTA | JARDIN DIURNO | KR 5 83 03 SUR | GRAN YOMASA | SI | 1000 |  | 1000 | 12.1951 | 82 | Sin información |  | N/A |  |  | Fuera de la Zona de Racionamiento | Fuera de la Zona de Racionamiento | KR 5 83 03 SUR
Secretaría Distrital de Integración Social | 362 | Subdirección para la Infancia | USAQUÉN | Toberín | 121743 | 121743-JINF-SDIS-SANTA CECILIA- | OPERACIÓN DIRECTA | JARDIN DIURNO | KR 5 A 164 A 03 | SAN CRISTOBAL NORTE | SI | 4000 |  | 4000 | 75.4717 | 53 | 2024-07-02 |  | N/A |  |  | Turno 8 | Entre calle 26 y 193, entre carrera 7 y límite oriental ciudad, Entre calle 72 y 100, entre carrera 7 y 13, Entre calle 26 y 72, entre carrera 7 y 17, Entre calle 6 y 26, entre carrera 2 y Avenida NQS, Entre calle 35Sur y calle 6, entre carrera 2 y 25, Entre calle 10 y 6Sur, entre carrera 5 y límite oriental Ciudad Entre calle 11Sur y Diagonal 15Sur, carrera 18Este y límite oriental ciudad Entre calle 16C y río Tunjuelo, entre Avenida Boyacá y Ciudad de Cali Entre calle 16C y calle 43Sur, entre Avenida Ciudad de Cali y río Bogotá Puntos de suministro a La Calera y Arboretto | KR 5 A 164 A 03
Secretaría Distrital de Integración Social | 364 | Subdirección para la Infancia | TUNJUELITO | Tunjuelito | 122122 | 122122-JINF-SDIS-COLINA DE LOS SUEÑOS | OPERACIÓN DIRECTA | JARDIN DIURNO | KR 54 47 A 18 SUR | VENECIA | SI | 9000 |  | 9000 | 97.8261 | 92 | Sin información |  | N/A |  |  | Turno 4 | Entre calle 43 sur y 92 sur, entre Avenida Ciudad de Cali (CARRERA 86) y río Bogotá, Entre diagonal 61 Sur y calle 69C sur, entre transversal 19A y carrera 45, Entre autopista sur y carrera 45, entre calle 68 sur y diagonal 81 sur, Entre Avenida Ciudad | KR 54 47 A 18 SUR
Secretaría Distrital de Integración Social | 365 | Subdirección para la Infancia | BARRIOS UNIDOS | Barrios Unidos | 121633 | 121633-JINF-SDIS-LA CIUDAD QUE SOÑAMOS- | OPERACIÓN DIRECTA | JARDIN DIURNO | KR 55 70 45 | DOCE DE OCTUBRE | SI | 5000 |  | 5000 | 50.5051 | 99 | 2024-02-17 |  | N/A |  |  | Turno 1 | Entre calle 116 y calle 85, entre carrera 2 y carrera 45, Entre calle 85 y calle 53, entre carrera 7 y carrera 45, Entre calle 85 y calle 26, entre Avenida Caracas (carrera 14) y carrera 68, Entre calle 26 a calle 44Sur, entre carrera 6 y carrera 68 | KR 55 70 45
Secretaría Distrital de Integración Social | 367 | Subdirección para la Infancia | USME | Usme - Entrenubes | 122149 | 122149-JINF-SDIS-SERRANIAS | OPERACIÓN DIRECTA | JARDIN DIURNO | KR 6 A 96 95 SUR | COMUNEROS | SI | 4000 |  | 4000 | 57.971 | 69 | 2023-10-05 |  | LAVADO Y DESINFECCIÓN |  |  | Fuera de la Zona de Racionamiento | Fuera de la Zona de Racionamiento | KR 6 A 96 95 SUR
Secretaría Distrital de Integración Social | 368 | Subdirección para la Infancia | USME | Usme - Entrenubes | 113936 | 113936-JINF-JS-EL CIPRES- | OPERACIÓN TERCERIZADA | JARDIN DIURNO | KR 6 G BIS ESTE 106 A 36 SUR | ALFONSO LOPEZ | SI |  | 48000 | 48000 | 195.9184 | 245 |  |  | LAVADO Y DESINFECCIÓN |  |  | Fuera de la Zona de Racionamiento | Fuera de la Zona de Racionamiento | KR 6 G BIS ESTE 106 A 36 SUR
Secretaría Distrital de Integración Social | 369 | Subdirección para la Infancia | PUENTE ARANDA | Puente Aranda | 233 | 233-JINF-SDIS-CALIXTO TORRES- | OPERACIÓN DIRECTA | JARDIN DIURNO | KR 65 4 17 | SAN RAFAEL | SI | 4000 |  | 4000 | 17.7778 | 225 | 2024-10-23 |  | Adecuación Tanque de Agua de 1000L en superficie y adecuar reja de seguridad debido a que el anterior se lo robaron |  |  | Turno 1 | Entre calle 116 y calle 85, entre carrera 2 y carrera 45, Entre calle 85 y calle 53, entre carrera 7 y carrera 45, Entre calle 85 y calle 26, entre Avenida Caracas (carrera 14) y carrera 68, Entre calle 26 a calle 44Sur, entre carrera 6 y carrera 68 | KR 65 4 17
Secretaría Distrital de Integración Social | 370 | Subdirección para la Infancia | KENNEDY | Kennedy | 121740 | 121740-JINF-SDIS-ALQUERIA DE LA FRAGUA- | OPERACIÓN DIRECTA | JARDIN DIURNO | KR 68 A 36 25 SUR | CARVAJAL | SI | 1000 |  | 1000 | 14.0845 | 71 | 18/11/2023 |  | N/A |  |  | Turno 4 | Entre calle 43 sur y 92 sur, entre Avenida Ciudad de Cali (CARRERA 86) y río Bogotá, Entre diagonal 61 Sur y calle 69C sur, entre transversal 19A y carrera 45, Entre autopista sur y carrera 45, entre calle 68 sur y diagonal 81 sur, Entre Avenida Ciudad | KR 68 A 36 25 SUR
Secretaría Distrital de Integración Social | 371 | Subdirección para la Infancia | SUBA | Niza | 121407 | 121407-JINF-SDIS-JULIO FLOREZ | OPERACIÓN DIRECTA | JARDIN DIURNO | KR 68 B 94 A 98 | LA FLORESTA | SI | 20000 |  | 20000 | 166.6667 | 120 | 2024-03-01 |  | N/A |  |  | Turno 3 | Entre calle 95 y calle 201, Autopista Norte (carrera 20) y carrera 75, Entre calle 127 y 170, entre carreras 75 y 91" | KR 68 B 94 A 98
Secretaría Distrital de Integración Social | 372 | Subdirección para la Infancia | ENGATIVÁ | Tabora | 95 | 95-JINF-SDIS-BELLAVISTA- | OPERACIÓN DIRECTA | JARDIN DIURNO | KR 68 G 67 A 10 | LAS FERIAS | SI | 3000 |  | 3000 | 25.2101 | 119 | 2024-02-14 |  | REQUIERE CAMBIO DE TUBERIA - CUANDO HACEN EL LAVADO DE TANQUES, QUEDA FILTRANDOSE EL AGUA DEL TANQUE AL NIVEL DE SALA MATERNA |  |  | Turno 2 | Entre calle 24 y calle 98, entre Avenida Ciudad de Cali, (carrera 86) y límite río Bogotá, Entre calle 26 y calle 95, entre carrera 68 y Avenida Ciudad de Cali (carrera 86), Zona industrial de Cota (ESP Aguas de La Sabana) | KR 68 G 67 A 10
Secretaría Distrital de Integración Social | 373 | Subdirección para la Infancia | ENGATIVÁ | Tabora | 98 | 98-JINF-SDIS-SATELITE LAS FERIAS- | OPERACIÓN DIRECTA | JARDIN DIURNO | KR 69 J 73 11 | LAS FERIAS | SI | 2000 |  | 2000 | 21.5054 | 93 | 2023-12-09 |  | DE ACUERDO A REVISION DE PLAMTAS FISICAS SE REQUIERE UN CHEQUE DE PULGADA Y MEDIA |  |  | Turno 2 | Entre calle 24 y calle 98, entre Avenida Ciudad de Cali, (carrera 86) y límite río Bogotá, Entre calle 26 y calle 95, entre carrera 68 y Avenida Ciudad de Cali (carrera 86), Zona industrial de Cota (ESP Aguas de La Sabana) | KR 69 J 73 11
Secretaría Distrital de Integración Social | 374 | Subdirección para la Infancia | ENGATIVÁ | Tabora | 103 | 103-JINF-SDIS-LAS FERIAS- | OPERACIÓN DIRECTA | JARDIN DIURNO | KR 69 K 73 90 | LAS FERIAS | SI |  | 2700 | 2700 | 19.8529 | 136 | 2023-12-09 |  | N/A |  |  | Turno 2 | Entre calle 24 y calle 98, entre Avenida Ciudad de Cali, (carrera 86) y límite río Bogotá, Entre calle 26 y calle 95, entre carrera 68 y Avenida Ciudad de Cali (carrera 86), Zona industrial de Cota (ESP Aguas de La Sabana) | KR 69 K 73 90
Secretaría Distrital de Integración Social | 376 | Subdirección para la Infancia | SANTA FE | Centro Histórico | 122646 | 122646-JINF-JS-LAS CRUCES | OPERACIÓN TERCERIZADA | JARDIN DIURNO | KR 7 1 57 | LAS CRUCES | SI |  | 30000 | 30000 | 115.3846 | 260 |  |  | N/A |  |  | Turno 8 | Entre calle 26 y 193, entre carrera 7 y límite oriental ciudad, Entre calle 72 y 100, entre carrera 7 y 13, Entre calle 26 y 72, entre carrera 7 y 17, Entre calle 6 y 26, entre carrera 2 y Avenida NQS, Entre calle 35Sur y calle 6, entre carrera 2 y 25, Entre calle 10 y 6Sur, entre carrera 5 y límite oriental Ciudad Entre calle 11Sur y Diagonal 15Sur, carrera 18Este y límite oriental ciudad Entre calle 16C y río Tunjuelo, entre Avenida Boyacá y Ciudad de Cali Entre calle 16C y calle 43Sur, entre Avenida Ciudad de Cali y río Bogotá Puntos de suministro a La Calera y Arboretto | KR 7 1 57
Secretaría Distrital de Integración Social | 377 | Subdirección para la Infancia | USME | Rafael Uribe | 111404 | 111404-JINF-JS-NEBRASKA- | OPERACIÓN TERCERIZADA | JARDIN DIURNO | KR 7 H 66 A 70 SUR | DANUBIO | SI |  | 38000 | 38000 | 180.9524 | 210 |  |  | LAVADO Y DESINFECCIÓN |  |  | Turno 5 | Entre río Tunjuelo y calle 78 sur, entre carrera 15 y carrera 27L, Entre Avenida Caracas y límite oriental ciudad, entre calle 32 sur y diagonal 67 Sur, Entre carrera 10 este y límite oriental ciudad, entre diagonal 67 sur y Calle 87 A sur, Entre diagonal 7 sur y Calle 32 sur, entre carrera 3 y transversal 12 Este | KR 7 H 66 A 70 SUR
Secretaría Distrital de Integración Social | 378 | Subdirección para la Infancia | ENGATIVÁ | Salitre | 121205 | 121205-JINF-SDIS-WAWAKUNAPAK YACHAHUNA- | OPERACIÓN DIRECTA | CASAS DE PENSAMIENTO INTERCULTURAL | KR 70 C 52 99 | SANTA CECILIA | SI | 500 |  | 500 | 7.8125 | 64 | 2024-02-22 |  | EL CHEQUE MOLESTA, EL TANQUE NO DA ABASTO CUANDO NO SE CUENTA CON SERVICIO DE AGUA |  |  | Turno 2 | Entre calle 24 y calle 98, entre Avenida Ciudad de Cali, (carrera 86) y límite río Bogotá, Entre calle 26 y calle 95, entre carrera 68 y Avenida Ciudad de Cali (carrera 86), Zona industrial de Cota (ESP Aguas de La Sabana) | KR 70 C 52 99
Secretaría Distrital de Integración Social | 379 | Subdirección para la Infancia | BOSA | Bosa | 122098 | 122098-JINF-SDIS-OLARTE | OPERACIÓN DIRECTA | JARDIN DIURNO | KR 71 D 54 15 SUR | APOGEO | SI | 2000 |  | 2000 | 15.5039 | 129 | 2023-10-27 |  | N/A |  |  | Turno 4 | Entre calle 43 sur y 92 sur, entre Avenida Ciudad de Cali (CARRERA 86) y río Bogotá, Entre diagonal 61 Sur y calle 69C sur, entre transversal 19A y carrera 45, Entre autopista sur y carrera 45, entre calle 68 sur y diagonal 81 sur, Entre Avenida Ciudad | KR 71 D 54 15 SUR
Secretaría Distrital de Integración Social | 380 | Subdirección para la Infancia | KENNEDY | Kennedy | 121628 | 121628-JINF-SDIS-CREADORES DE SUEÑOS- | OPERACIÓN DIRECTA | JARDIN DIURNO | KR 72 L BIS 48 B 51 SUR | TIMIZA | SI | 1000 |  | 1000 | 22.2222 | 45 | 2023-04-11 |  | N/A |  |  | Turno 4 | Entre calle 43 sur y 92 sur, entre Avenida Ciudad de Cali (CARRERA 86) y río Bogotá, Entre diagonal 61 Sur y calle 69C sur, entre transversal 19A y carrera 45, Entre autopista sur y carrera 45, entre calle 68 sur y diagonal 81 sur, Entre Avenida Ciudad | KR 72 L BIS 48 B 51 SUR
Secretaría Distrital de Integración Social | 381 | Subdirección para la Infancia | CIUDAD BOLÍVAR | Arborizadora | 121052 | 121052-JINF-CC-CARACOLI- | OPERACIÓN TERCERIZADA | JARDIN DIURNO | KR 73 D 69 C 13 SUR | ISMAEL PERDOMO | SI | 500 |  | 500 | 4.5872 | 109 |  |  | N/A |  |  | Turno 4 | Entre calle 43 sur y 92 sur, entre Avenida Ciudad de Cali (CARRERA 86) y río Bogotá, Entre diagonal 61 Sur y calle 69C sur, entre transversal 19A y carrera 45, Entre autopista sur y carrera 45, entre calle 68 sur y diagonal 81 sur, Entre Avenida Ciudad | KR 73 D 69 C 13 SUR
Secretaría Distrital de Integración Social | 382 | Subdirección para la Infancia | KENNEDY | Kennedy | 122174 | 122174-JINF-SDIS-AFROBOGOTANO KENNEDY (AFRO) | OPERACIÓN DIRECTA | JARDIN DIURNO | KR 74 42 G 52 SUR | TIMIZA | SI | 40000 |  | 40000 | 465.1163 | 86 | 18/08/2023 |  | N/A |  |  | Turno 8 | Entre calle 26 y 193, entre carrera 7 y límite oriental ciudad, Entre calle 72 y 100, entre carrera 7 y 13, Entre calle 26 y 72, entre carrera 7 y 17, Entre calle 6 y 26, entre carrera 2 y Avenida NQS, Entre calle 35Sur y calle 6, entre carrera 2 y 25, Entre calle 10 y 6Sur, entre carrera 5 y límite oriental Ciudad Entre calle 11Sur y Diagonal 15Sur, carrera 18Este y límite oriental ciudad Entre calle 16C y río Tunjuelo, entre Avenida Boyacá y Ciudad de Cali Entre calle 16C y calle 43Sur, entre Avenida Ciudad de Cali y río Bogotá Puntos de suministro a La Calera y Arboretto | KR 74 42 G 52 SUR
Secretaría Distrital de Integración Social | 383 | Subdirección para la Infancia | CIUDAD BOLÍVAR | Arborizadora | 279 | 279-JINF-SDIS-LA ESTANCIA- | OPERACIÓN DIRECTA | JARDIN DIURNO | KR 74 G 59 87 SUR | ISMAEL PERDOMO | SI | 4000 |  | 4000 | 51.9481 | 77 | 2023-02-08 |  | N/A |  |  | Turno 4 | Entre calle 43 sur y 92 sur, entre Avenida Ciudad de Cali (CARRERA 86) y río Bogotá, Entre diagonal 61 Sur y calle 69C sur, entre transversal 19A y carrera 45, Entre autopista sur y carrera 45, entre calle 68 sur y diagonal 81 sur, Entre Avenida Ciudad | KR 74 G 59 87 SUR
Secretaría Distrital de Integración Social | 384 | Subdirección para la Infancia | CIUDAD BOLÍVAR | Arborizadora | 122137 | 122137-JINF-SDIS-MI REFUGIO | OPERACIÓN DIRECTA | JARDIN DIURNO | KR 74 G 60 A 10 SUR | ISMAEL PERDOMO | SI | 4000 |  | 4000 | 97.561 | 41 | 21/3/2024 |  | N/A |  |  | Turno 4 | Entre calle 43 sur y 92 sur, entre Avenida Ciudad de Cali (CARRERA 86) y río Bogotá, Entre diagonal 61 Sur y calle 69C sur, entre transversal 19A y carrera 45, Entre autopista sur y carrera 45, entre calle 68 sur y diagonal 81 sur, Entre Avenida Ciudad | KR 74 G 60 A 10 SUR
Secretaría Distrital de Integración Social | 385 | Subdirección para la Infancia | CIUDAD BOLÍVAR | Arborizadora | 121074 | 121074-JINF-CC-CASTILLO SAN LUCAS MARIA CANO- | OPERACIÓN TERCERIZADA | JARDIN DIURNO | KR 74 I 62 03 SUR | ISMAEL PERDOMO | SI | 2000 |  | 2000 | 23.8095 | 84 |  |  | N/A |  |  | Turno 4 | Entre calle 43 sur y 92 sur, entre Avenida Ciudad de Cali (CARRERA 86) y río Bogotá, Entre diagonal 61 Sur y calle 69C sur, entre transversal 19A y carrera 45, Entre autopista sur y carrera 45, entre calle 68 sur y diagonal 81 sur, Entre Avenida Ciudad | KR 74 I 62 03 SUR
Secretaría Distrital de Integración Social | 386 | Subdirección para la Infancia | CIUDAD BOLÍVAR | Arborizadora | 122132 | 122132-JINF-SDIS-LA ESTANCIA MIS PRIMERAS LETRAS | OPERACIÓN DIRECTA | JARDIN DIURNO | KR 75 H 59 A 18 SUR | ISMAEL PERDOMO | SI | 4000 |  | 4000 | 102.5641 | 39 | 18/10/2023 |  | N/A |  |  | Turno 4 | Entre calle 43 sur y 92 sur, entre Avenida Ciudad de Cali (CARRERA 86) y río Bogotá, Entre diagonal 61 Sur y calle 69C sur, entre transversal 19A y carrera 45, Entre autopista sur y carrera 45, entre calle 68 sur y diagonal 81 sur, Entre Avenida Ciudad | KR 75 H 59 A 18 SUR
Secretaría Distrital de Integración Social | 387 | Subdirección para la Infancia | CIUDAD BOLÍVAR | Arborizadora | 1097 | 1097-JINF-CC-CAMINOS DE LA VIDA- | OPERACIÓN TERCERIZADA | JARDIN DIURNO | KR 76 C BIS 62 F 42 SUR | ISMAEL PERDOMO | SI | 500 |  | 500 | 4.7619 | 105 |  |  | N/A |  |  | Turno 4 | Entre calle 43 sur y 92 sur, entre Avenida Ciudad de Cali (CARRERA 86) y río Bogotá, Entre diagonal 61 Sur y calle 69C sur, entre transversal 19A y carrera 45, Entre autopista sur y carrera 45, entre calle 68 sur y diagonal 81 sur, Entre Avenida Ciudad | KR 76 C BIS 62 F 42 SUR
Secretaría Distrital de Integración Social | 388 | Subdirección para la Infancia | KENNEDY | Bosa | 121109 | 121109-JINF-SDIS-VILLA RICA- | OPERACIÓN DIRECTA | JARDIN DIURNO | KR 77 K BIS A 50 64 SUR | TIMIZA | SI | 1500 |  | 1500 | 15.1515 | 99 | 18/11/2023 |  | N/A |  |  | Turno 8 | Entre calle 26 y 193, entre carrera 7 y límite oriental ciudad, Entre calle 72 y 100, entre carrera 7 y 13, Entre calle 26 y 72, entre carrera 7 y 17, Entre calle 6 y 26, entre carrera 2 y Avenida NQS, Entre calle 35Sur y calle 6, entre carrera 2 y 25, Entre calle 10 y 6Sur, entre carrera 5 y límite oriental Ciudad Entre calle 11Sur y Diagonal 15Sur, carrera 18Este y límite oriental ciudad Entre calle 16C y río Tunjuelo, entre Avenida Boyacá y Ciudad de Cali Entre calle 16C y calle 43Sur, entre Avenida Ciudad de Cali y río Bogotá Puntos de suministro a La Calera y Arboretto | KR 77 K BIS A 50 64 SUR
Secretaría Distrital de Integración Social | 389 | Subdirección para la Infancia | KENNEDY | Bosa | 122073 | 122073-JINF-SDIS-AMAS DE CASA JACKELINE | OPERACIÓN DIRECTA | JARDIN DIURNO | KR 77 Q 45 A 11 SUR | TIMIZA | SI | 2000 |  | 2000 | 21.5054 | 93 | 2023-05-10 |  | N/A |  |  | Turno 8 | Entre calle 26 y 193, entre carrera 7 y límite oriental ciudad, Entre calle 72 y 100, entre carrera 7 y 13, Entre calle 26 y 72, entre carrera 7 y 17, Entre calle 6 y 26, entre carrera 2 y Avenida NQS, Entre calle 35Sur y calle 6, entre carrera 2 y 25, Entre calle 10 y 6Sur, entre carrera 5 y límite oriental Ciudad Entre calle 11Sur y Diagonal 15Sur, carrera 18Este y límite oriental ciudad Entre calle 16C y río Tunjuelo, entre Avenida Boyacá y Ciudad de Cali Entre calle 16C y calle 43Sur, entre Avenida Ciudad de Cali y río Bogotá Puntos de suministro a La Calera y Arboretto | KR 77 Q 45 A 11 SUR
Secretaría Distrital de Integración Social | 390 | Subdirección para la Infancia | BOSA | Bosa | 121064 | 121064-JINF-CC-RAICES- | OPERACIÓN TERCERIZADA | JARDIN DIURNO | KR 78 A 65 C 49 SUR | BOSA CENTRAL | SI | 2000 |  | 2000 | 11.8343 | 169 |  |  | N/A |  |  | Turno 4 | Entre calle 43 sur y 92 sur, entre Avenida Ciudad de Cali (CARRERA 86) y río Bogotá, Entre diagonal 61 Sur y calle 69C sur, entre transversal 19A y carrera 45, Entre autopista sur y carrera 45, entre calle 68 sur y diagonal 81 sur, Entre Avenida Ciudad | KR 78 A 65 C 49 SUR
Secretaría Distrital de Integración Social | 391 | Subdirección para la Infancia | BOSA | Bosa | 122225 | 122225-JINF-JS-SAN PABLO DE CALAMO | OPERACIÓN TERCERIZADA | JARDIN DIURNO | KR 78 A 65 J BIS 05 SUR | BOSA CENTRAL | SI | 1000 | 30000 | 31000 | 221.4286 | 140 |  |  | N/A |  |  | Turno 4 | Entre calle 43 sur y 92 sur, entre Avenida Ciudad de Cali (CARRERA 86) y río Bogotá, Entre diagonal 61 Sur y calle 69C sur, entre transversal 19A y carrera 45, Entre autopista sur y carrera 45, entre calle 68 sur y diagonal 81 sur, Entre Avenida Ciudad | KR 78 A 65 J BIS 05 SUR
Secretaría Distrital de Integración Social | 392 | Subdirección para la Infancia | BOSA | Bosa | 122091 | 122091-JINF-SDIS-ISRAELITA | OPERACIÓN DIRECTA | JARDIN DIURNO | KR 78 C 73 B 15 SUR | BOSA CENTRAL | SI | 1200 |  | 1200 | 11.0092 | 109 | 2023-10-04 |  | N/A |  |  | Turno 4 | Entre calle 43 sur y 92 sur, entre Avenida Ciudad de Cali (CARRERA 86) y río Bogotá, Entre diagonal 61 Sur y calle 69C sur, entre transversal 19A y carrera 45, Entre autopista sur y carrera 45, entre calle 68 sur y diagonal 81 sur, Entre Avenida Ciudad | KR 78 C 73 B 15 SUR
Secretaría Distrital de Integración Social | 393 | Subdirección para la Infancia | KENNEDY | Bosa | 121627 | 121627-JINF-SDIS-LAS VOCES DE LOS NIÑOS- | OPERACIÓN DIRECTA | JARDIN DIURNO | KR 78 M 57 H 12 SUR | TIMIZA | SI | 0 |  | 0 | 0 | 65 | 2023-10-02 |  | N/A |  |  | Turno 8 | Entre calle 26 y 193, entre carrera 7 y límite oriental ciudad, Entre calle 72 y 100, entre carrera 7 y 13, Entre calle 26 y 72, entre carrera 7 y 17, Entre calle 6 y 26, entre carrera 2 y Avenida NQS, Entre calle 35Sur y calle 6, entre carrera 2 y 25, Entre calle 10 y 6Sur, entre carrera 5 y límite oriental Ciudad Entre calle 11Sur y Diagonal 15Sur, carrera 18Este y límite oriental ciudad Entre calle 16C y río Tunjuelo, entre Avenida Boyacá y Ciudad de Cali Entre calle 16C y calle 43Sur, entre Avenida Ciudad de Cali y río Bogotá Puntos de suministro a La Calera y Arboretto | KR 78 M 57 H 12 SUR
Secretaría Distrital de Integración Social | 394 | Subdirección para la Infancia | KENNEDY | Tintal | 81 | 81-JINF-SDIS-PIO XII- | OPERACIÓN DIRECTA | JARDIN DIURNO | KR 79 D 6 15 | CASTILLA | SI | 1000 |  | 1000 | 15.873 | 63 | 28/11/2023 |  | N/A |  |  | Turno 8 | Entre calle 26 y 193, entre carrera 7 y límite oriental ciudad, Entre calle 72 y 100, entre carrera 7 y 13, Entre calle 26 y 72, entre carrera 7 y 17, Entre calle 6 y 26, entre carrera 2 y Avenida NQS, Entre calle 35Sur y calle 6, entre carrera 2 y 25, Entre calle 10 y 6Sur, entre carrera 5 y límite oriental Ciudad Entre calle 11Sur y Diagonal 15Sur, carrera 18Este y límite oriental ciudad Entre calle 16C y río Tunjuelo, entre Avenida Boyacá y Ciudad de Cali Entre calle 16C y calle 43Sur, entre Avenida Ciudad de Cali y río Bogotá Puntos de suministro a La Calera y Arboretto | KR 79 D 6 15
Secretaría Distrital de Integración Social | 395 | Subdirección para la Infancia | KENNEDY | Kennedy | 122187 | 122187-JINF-JS-GRAN COLOMBIANO | OPERACIÓN TERCERIZADA | JARDIN DIURNO | KR 79 F 41 56 SUR | KENNEDY CENTRAL | SI | 2000 |  | 2000 | 11.1111 | 180 |  |  | N/A |  |  | Turno 8 | Entre calle 26 y 193, entre carrera 7 y límite oriental ciudad, Entre calle 72 y 100, entre carrera 7 y 13, Entre calle 26 y 72, entre carrera 7 y 17, Entre calle 6 y 26, entre carrera 2 y Avenida NQS, Entre calle 35Sur y calle 6, entre carrera 2 y 25, Entre calle 10 y 6Sur, entre carrera 5 y límite oriental Ciudad Entre calle 11Sur y Diagonal 15Sur, carrera 18Este y límite oriental ciudad Entre calle 16C y río Tunjuelo, entre Avenida Boyacá y Ciudad de Cali Entre calle 16C y calle 43Sur, entre Avenida Ciudad de Cali y río Bogotá Puntos de suministro a La Calera y Arboretto | KR 79 F 41 56 SUR
Secretaría Distrital de Integración Social | 396 | Subdirección para la Infancia | KENNEDY | Tintal | 121110 | 121110-JINF-SDIS-VISION DE COLOMBIA- | OPERACIÓN DIRECTA | JARDIN DIURNO | KR 79 G 13 09 | CASTILLA | SI | 2000 |  | 2000 | 25.3165 | 79 | 2024-09-02 |  | N/A |  |  | Turno 8 | Entre calle 26 y 193, entre carrera 7 y límite oriental ciudad, Entre calle 72 y 100, entre carrera 7 y 13, Entre calle 26 y 72, entre carrera 7 y 17, Entre calle 6 y 26, entre carrera 2 y Avenida NQS, Entre calle 35Sur y calle 6, entre carrera 2 y 25, Entre calle 10 y 6Sur, entre carrera 5 y límite oriental Ciudad Entre calle 11Sur y Diagonal 15Sur, carrera 18Este y límite oriental ciudad Entre calle 16C y río Tunjuelo, entre Avenida Boyacá y Ciudad de Cali Entre calle 16C y calle 43Sur, entre Avenida Ciudad de Cali y río Bogotá Puntos de suministro a La Calera y Arboretto | KR 79 G 13 09
Secretaría Distrital de Integración Social | 397 | Subdirección para la Infancia | USME | Rafael Uribe | 122237 | 122237-JINF-JS-TEJARES | OPERACIÓN TERCERIZADA | JARDIN DIURNO | KR 8 B 75 A 52 SUR | GRAN YOMASA | SI | 8000 |  | 8000 | 65.5738 | 122 |  |  | LAVADO Y DESINFECCIÓN |  |  | Fuera de la Zona de Racionamiento | Fuera de la Zona de Racionamiento | KR 8 B 75 A 52 SUR
Secretaría Distrital de Integración Social | 398 | Subdirección para la Infancia | USME | Rafael Uribe | 121365 | 121365-JINF-SDIS-EL VIRREY SEMILLAS AMBIKA PIJAO- | OPERACIÓN DIRECTA | CASAS DE PENSAMIENTO INTERCULTURAL | KR 8 D 81 36 SUR | GRAN YOMASA | SI | 1000 |  | 1000 | 18.1818 | 55 | 2023-09-16 |  | LAVADO Y DESINFECCIÓN |  |  | Fuera de la Zona de Racionamiento | Fuera de la Zona de Racionamiento | KR 8 D 81 36 SUR
Secretaría Distrital de Integración Social | 399 | Subdirección para la Infancia | ENGATIVÁ | Tabora | 101 | 101-JINF-SDIS-SAN MARCOS- | OPERACIÓN DIRECTA | JARDIN DIURNO | KR 80 67 27 | BOYACA REAL | SI | 0 |  | 0 | 0 | 81 | 2024-01-25 |  | EL TANQUE DE 2000LTS REQUIERE MENTENIMIENTO POR GOTEO DE AGUA |  |  | Turno 2 | Entre calle 24 y calle 98, entre Avenida Ciudad de Cali, (carrera 86) y límite río Bogotá, Entre calle 26 y calle 95, entre carrera 68 y Avenida Ciudad de Cali (carrera 86), Zona industrial de Cota (ESP Aguas de La Sabana) | KR 80 67 27
Secretaría Distrital de Integración Social | 400 | Subdirección para la Infancia | KENNEDY | Patio Bonito | 121715 | 121715-JINF-SDIS-KHPI´SX ZXUUNWE´SX (LOS NIETOS Del TRUENO | OPERACIÓN DIRECTA | CASAS DE PENSAMIENTO INTERCULTURAL | KR 80 F 42 46 SUR | CORABASTOS | SI | 4000 |  | 4000 | 65.5738 | 61 | 15/05/2023 |  | N/A |  |  | Turno 8 | Entre calle 26 y 193, entre carrera 7 y límite oriental ciudad, Entre calle 72 y 100, entre carrera 7 y 13, Entre calle 26 y 72, entre carrera 7 y 17, Entre calle 6 y 26, entre carrera 2 y Avenida NQS, Entre calle 35Sur y calle 6, entre carrera 2 y 25, Entre calle 10 y 6Sur, entre carrera 5 y límite oriental Ciudad Entre calle 11Sur y Diagonal 15Sur, carrera 18Este y límite oriental ciudad Entre calle 16C y río Tunjuelo, entre Avenida Boyacá y Ciudad de Cali Entre calle 16C y calle 43Sur, entre Avenida Ciudad de Cali y río Bogotá Puntos de suministro a La Calera y Arboretto | KR 80 F 42 46 SUR
Secretaría Distrital de Integración Social | 401 | Subdirección para la Infancia | BOSA | Bosa | 10127 | 10127-JINF-JS-LA ESPERANZA- | OPERACIÓN TERCERIZADA | JARDIN DIURNO | KR 80 J 76 38 SUR | BOSA CENTRAL | SI |  | 23540 | 23540 | 74.7302 | 315 |  |  | N/A |  |  | Turno 4 | Entre calle 43 sur y 92 sur, entre Avenida Ciudad de Cali (CARRERA 86) y río Bogotá, Entre diagonal 61 Sur y calle 69C sur, entre transversal 19A y carrera 45, Entre autopista sur y carrera 45, entre calle 68 sur y diagonal 81 sur, Entre Avenida Ciudad | KR 80 J 76 38 SUR
Secretaría Distrital de Integración Social | 402 | Subdirección para la Infancia | BOSA | Bosa | 122287 | 122287-JINF-SDIS-RUEDA DE COLORES | OPERACIÓN DIRECTA | JARDIN DIURNO | KR 80 N BIS 70 10 SUR | BOSA CENTRAL | SI |  | 29000 | 29000 | 151.8325 | 191 | 2023-12-09 |  | N/A |  |  | Turno 4 | Entre calle 43 sur y 92 sur, entre Avenida Ciudad de Cali (CARRERA 86) y río Bogotá, Entre diagonal 61 Sur y calle 69C sur, entre transversal 19A y carrera 45, Entre autopista sur y carrera 45, entre calle 68 sur y diagonal 81 sur, Entre Avenida Ciudad | KR 80 N BIS 70 10 SUR
Secretaría Distrital de Integración Social | 403 | Subdirección para la Infancia | BOSA | Bosa | 121451 | 121451-JINF-SDIS-LOS CEDROS- | OPERACIÓN DIRECTA | JARDIN DIURNO | KR 81 A 84 C 25 SUR | BOSA CENTRAL | SI |  | 27000 | 27000 | 146.7391 | 184 | 2023-10-04 |  | N/A |  |  | Turno 4 | Entre calle 43 sur y 92 sur, entre Avenida Ciudad de Cali (CARRERA 86) y río Bogotá, Entre diagonal 61 Sur y calle 69C sur, entre transversal 19A y carrera 45, Entre autopista sur y carrera 45, entre calle 68 sur y diagonal 81 sur, Entre Avenida Ciudad | KR 81 A 84 C 25 SUR
Secretaría Distrital de Integración Social | 404 | Subdirección para la Infancia | KENNEDY | Tintal | 121423 | 121423-JINF-CC-VERGEL OCCIDENTAL AMIGOS DE JESUS Y MARIA- | OPERACIÓN TERCERIZADA | JARDIN DIURNO | KR 81 B 15 A 30 | CASTILLA | SI | 1000 |  | 1000 | 10.8696 | 92 |  |  | N/A |  |  | Turno 8 | Entre calle 26 y 193, entre carrera 7 y límite oriental ciudad, Entre calle 72 y 100, entre carrera 7 y 13, Entre calle 26 y 72, entre carrera 7 y 17, Entre calle 6 y 26, entre carrera 2 y Avenida NQS, Entre calle 35Sur y calle 6, entre carrera 2 y 25, Entre calle 10 y 6Sur, entre carrera 5 y límite oriental Ciudad Entre calle 11Sur y Diagonal 15Sur, carrera 18Este y límite oriental ciudad Entre calle 16C y río Tunjuelo, entre Avenida Boyacá y Ciudad de Cali Entre calle 16C y calle 43Sur, entre Avenida Ciudad de Cali y río Bogotá Puntos de suministro a La Calera y Arboretto | KR 81 B 15 A 30
Secretaría Distrital de Integración Social | 405 | Subdirección para la Infancia | BOSA | Bosa | 122090 | 122090-JINF-SDIS-HUMBERTO VALENCIA | OPERACIÓN DIRECTA | JARDIN DIURNO | KR 82 71 A 35 SUR | BOSA CENTRAL | SI | 2000 |  | 2000 | 19.4175 | 103 | 2023-11-28 |  | N/A |  |  | Turno 4 | Entre calle 43 sur y 92 sur, entre Avenida Ciudad de Cali (CARRERA 86) y río Bogotá, Entre diagonal 61 Sur y calle 69C sur, entre transversal 19A y carrera 45, Entre autopista sur y carrera 45, entre calle 68 sur y diagonal 81 sur, Entre Avenida Ciudad | KR 82 71 A 35 SUR
Secretaría Distrital de Integración Social | 406 | Subdirección para la Infancia | BOSA | Edén | 122206 | 122206-JINF-SDIS-JAVIER DE NICOLO | OPERACIÓN DIRECTA | JARDIN DIURNO | KR 85 B 61 A 54 SUR | BOSA OCCIDENTAL | SI | 500 |  | 500 | 7.9365 | 63 | 2024-03-22 |  | N/A |  |  | Turno 4 | Entre calle 43 sur y 92 sur, entre Avenida Ciudad de Cali (CARRERA 86) y río Bogotá, Entre diagonal 61 Sur y calle 69C sur, entre transversal 19A y carrera 45, Entre autopista sur y carrera 45, entre calle 68 sur y diagonal 81 sur, Entre Avenida Ciudad | KR 85 B 61 A 54 SUR
Secretaría Distrital de Integración Social | 407 | Subdirección para la Infancia | BOSA | Edén | 122100 | 122100-JINF-SDIS-VILLA CLEMENCIA | OPERACIÓN DIRECTA | JARDIN DIURNO | KR 86 A 57 C 47 SUR | BOSA OCCIDENTAL | SI | 500 |  | 500 | 9.8039 | 51 | 2023-10-12 |  | N/A |  |  | Turno 4 | Entre calle 43 sur y 92 sur, entre Avenida Ciudad de Cali (CARRERA 86) y río Bogotá, Entre diagonal 61 Sur y calle 69C sur, entre transversal 19A y carrera 45, Entre autopista sur y carrera 45, entre calle 68 sur y diagonal 81 sur, Entre Avenida Ciudad | KR 86 A 57 C 47 SUR
Secretaría Distrital de Integración Social | 408 | Subdirección para la Infancia | KENNEDY | Patio Bonito | 122079 | 122079-JINF-SDIS-TINTALITO | OPERACIÓN DIRECTA | JARDIN DIURNO | KR 86 B 42 F 03 SUR | PATIO BONITO | SI | 1000 |  | 1000 | 27.027 | 37 | 2023-05-10 |  | N/A |  |  | Turno 8 | Entre calle 26 y 193, entre carrera 7 y límite oriental ciudad, Entre calle 72 y 100, entre carrera 7 y 13, Entre calle 26 y 72, entre carrera 7 y 17, Entre calle 6 y 26, entre carrera 2 y Avenida NQS, Entre calle 35Sur y calle 6, entre carrera 2 y 25, Entre calle 10 y 6Sur, entre carrera 5 y límite oriental Ciudad Entre calle 11Sur y Diagonal 15Sur, carrera 18Este y límite oriental ciudad Entre calle 16C y río Tunjuelo, entre Avenida Boyacá y Ciudad de Cali Entre calle 16C y calle 43Sur, entre Avenida Ciudad de Cali y río Bogotá Puntos de suministro a La Calera y Arboretto | KR 86 B 42 F 03 SUR
Secretaría Distrital de Integración Social | 409 | Subdirección para la Infancia | KENNEDY | Patio Bonito | 121741 | 121741-JINF-SDIS-RISITAS INFANTILES PATIO BONITO- | OPERACIÓN DIRECTA | JARDIN DIURNO | KR 86 D 39 A 05 SUR | PATIO BONITO | SI | 2000 |  | 2000 | 33.3333 | 60 | 15/02/2024 |  | N/A |  |  | Turno 8 | Entre calle 26 y 193, entre carrera 7 y límite oriental ciudad, Entre calle 72 y 100, entre carrera 7 y 13, Entre calle 26 y 72, entre carrera 7 y 17, Entre calle 6 y 26, entre carrera 2 y Avenida NQS, Entre calle 35Sur y calle 6, entre carrera 2 y 25, Entre calle 10 y 6Sur, entre carrera 5 y límite oriental Ciudad Entre calle 11Sur y Diagonal 15Sur, carrera 18Este y límite oriental ciudad Entre calle 16C y río Tunjuelo, entre Avenida Boyacá y Ciudad de Cali Entre calle 16C y calle 43Sur, entre Avenida Ciudad de Cali y río Bogotá Puntos de suministro a La Calera y Arboretto | KR 86 D 39 A 05 SUR
Secretaría Distrital de Integración Social | 410 | Subdirección para la Infancia | KENNEDY | Patio Bonito | 80 | 80-JINF-SDIS-PATIO BONITO SATELITE- | OPERACIÓN DIRECTA | JARDIN DIURNO | KR 87 5 B 21 | PATIO BONITO | SI |  | 11000 | 11000 | 148.6486 | 74 | 28/11/2023 |  | N/A |  |  | Turno 8 | Entre calle 26 y 193, entre carrera 7 y límite oriental ciudad, Entre calle 72 y 100, entre carrera 7 y 13, Entre calle 26 y 72, entre carrera 7 y 17, Entre calle 6 y 26, entre carrera 2 y Avenida NQS, Entre calle 35Sur y calle 6, entre carrera 2 y 25, Entre calle 10 y 6Sur, entre carrera 5 y límite oriental Ciudad Entre calle 11Sur y Diagonal 15Sur, carrera 18Este y límite oriental ciudad Entre calle 16C y río Tunjuelo, entre Avenida Boyacá y Ciudad de Cali Entre calle 16C y calle 43Sur, entre Avenida Ciudad de Cali y río Bogotá Puntos de suministro a La Calera y Arboretto | KR 87 5 B 21
Secretaría Distrital de Integración Social | 411 | Subdirección para la Infancia | BOSA | Porvenir | 122368 | 122368-JINF-SDIS-VIENTOS DE AMOR- | OPERACIÓN DIRECTA | JARDIN DIURNO | KR 87 83 07 SUR | TINTAL SUR | SI | 1500 |  | 1500 | 24.1935 | 62 | 2024-02-06 |  | CAPACIDAD INSUFICIENTE (se requiere almacenamiento de 3000lt de acuerdo a cobertura autorizada, y solo se cuenta con 1500lt) |  |  | Turno 4 | Entre calle 43 sur y 92 sur, entre Avenida Ciudad de Cali (CARRERA 86) y río Bogotá, Entre diagonal 61 Sur y calle 69C sur, entre transversal 19A y carrera 45, Entre autopista sur y carrera 45, entre calle 68 sur y diagonal 81 sur, Entre Avenida Ciudad | KR 87 83 07 SUR
Secretaría Distrital de Integración Social | 412 | Subdirección para la Infancia | KENNEDY | Patio Bonito | 117888 | 117888-JINF-SDIS-JAIRO ANIBAL NIÑO | OPERACIÓN DIRECTA | JARDIN DIURNO | KR 87 D 39 10 SUR | PATIO BONITO | SI | 1000 |  | 1000 | 10.101 | 99 | 2023-06-10 |  | N/A |  |  | Turno 8 | Entre calle 26 y 193, entre carrera 7 y límite oriental ciudad, Entre calle 72 y 100, entre carrera 7 y 13, Entre calle 26 y 72, entre carrera 7 y 17, Entre calle 6 y 26, entre carrera 2 y Avenida NQS, Entre calle 35Sur y calle 6, entre carrera 2 y 25, Entre calle 10 y 6Sur, entre carrera 5 y límite oriental Ciudad Entre calle 11Sur y Diagonal 15Sur, carrera 18Este y límite oriental ciudad Entre calle 16C y río Tunjuelo, entre Avenida Boyacá y Ciudad de Cali Entre calle 16C y calle 43Sur, entre Avenida Ciudad de Cali y río Bogotá Puntos de suministro a La Calera y Arboretto | KR 87 D 39 10 SUR
Secretaría Distrital de Integración Social | 413 | Subdirección para la Infancia | BOSA | Edén | 121618 | 121618-JINF-SDIS-SONRISAS DE LA NIÑEZ- | OPERACIÓN DIRECTA | JARDIN DIURNO | KR 87 G 57 C 31 SUR | BOSA OCCIDENTAL | SI | 500 |  | 500 | 8.4746 | 59 | 2024-02-06 |  | N/A |  |  | Turno 4 | Entre calle 43 sur y 92 sur, entre Avenida Ciudad de Cali (CARRERA 86) y río Bogotá, Entre diagonal 61 Sur y calle 69C sur, entre transversal 19A y carrera 45, Entre autopista sur y carrera 45, entre calle 68 sur y diagonal 81 sur, Entre Avenida Ciudad | KR 87 G 57 C 31 SUR
Secretaría Distrital de Integración Social | 414 | Subdirección para la Infancia | BOSA | Edén | 122096 | 122096-JINF-SDIS-LOS BULLICIOSOS | OPERACIÓN DIRECTA | JARDIN DIURNO | KR 87 I 65 19 SUR | BOSA OCCIDENTAL | SI | 2000 |  | 2000 | 21.7391 | 92 | 2023-11-28 |  | N/A |  |  | Turno 4 | Entre calle 43 sur y 92 sur, entre Avenida Ciudad de Cali (CARRERA 86) y río Bogotá, Entre diagonal 61 Sur y calle 69C sur, entre transversal 19A y carrera 45, Entre autopista sur y carrera 45, entre calle 68 sur y diagonal 81 sur, Entre Avenida Ciudad | KR 87 I 65 19 SUR
Secretaría Distrital de Integración Social | 415 | Subdirección para la Infancia | BOSA | Edén | 122030 | 122030-JINF-SDIS-LA LIBERTAD | OPERACIÓN DIRECTA | JARDIN DIURNO | KR 87 M 59 01 SUR | BOSA OCCIDENTAL | SI | 2000 |  | 2000 | 10.7527 | 186 | 2023-10-23 |  | N/A |  |  | Turno 4 | Entre calle 43 sur y 92 sur, entre Avenida Ciudad de Cali (CARRERA 86) y río Bogotá, Entre diagonal 61 Sur y calle 69C sur, entre transversal 19A y carrera 45, Entre autopista sur y carrera 45, entre calle 68 sur y diagonal 81 sur, Entre Avenida Ciudad | KR 87 M 59 01 SUR
Secretaría Distrital de Integración Social | 416 | Subdirección para la Infancia | KENNEDY | Edén | 122175 | 122175-JINF-SDIS-METRO | OPERACIÓN DIRECTA | JARDIN DIURNO | KR 88 C 43 37 SUR | LAS MARGARITAS | SI |  | 5000 | 5000 | 40.3226 | 124 | 2023-02-10 |  | N/A |  |  | Turno 4 | Entre calle 43 sur y 92 sur, entre Avenida Ciudad de Cali (CARRERA 86) y río Bogotá, Entre diagonal 61 Sur y calle 69C sur, entre transversal 19A y carrera 45, Entre autopista sur y carrera 45, entre calle 68 sur y diagonal 81 sur, Entre Avenida Ciudad | KR 88 C 43 37 SUR
Secretaría Distrital de Integración Social | 417 | Subdirección para la Infancia | BOSA | Porvenir | 121151 | 121151-JINF-CC-INDEPENDENCIA- | OPERACIÓN TERCERIZADA | JARDIN DIURNO | KR 88 C BIS 78 31 SUR | TINTAL SUR | SI | 3100 |  | 3100 | 24.8 | 125 |  |  | N/A |  |  | Turno 4 | Entre calle 43 sur y 92 sur, entre Avenida Ciudad de Cali (CARRERA 86) y río Bogotá, Entre diagonal 61 Sur y calle 69C sur, entre transversal 19A y carrera 45, Entre autopista sur y carrera 45, entre calle 68 sur y diagonal 81 sur, Entre Avenida Ciudad | KR 88 C BIS 78 31 SUR
Secretaría Distrital de Integración Social | 418 | Subdirección para la Infancia | BOSA | Edén | 122099 | 122099-JINF-SDIS-PEQUEÑOS GIGANTES | OPERACIÓN DIRECTA | JARDIN DIURNO | KR 89 52 B 61 SUR | BOSA OCCIDENTAL | SI | 1500 |  | 1500 | 20.2703 | 74 | 2023-10-21 |  | LAVADO Y DESINFECCIÓN |  |  | Turno 4 | Entre calle 43 sur y 92 sur, entre Avenida Ciudad de Cali (CARRERA 86) y río Bogotá, Entre diagonal 61 Sur y calle 69C sur, entre transversal 19A y carrera 45, Entre autopista sur y carrera 45, entre calle 68 sur y diagonal 81 sur, Entre Avenida Ciudad | KR 89 52 B 61 SUR
Secretaría Distrital de Integración Social | 419 | Subdirección para la Infancia | ENGATIVÁ | Tabora | 99 | 99-JINF-SDIS-LOS CEREZOS- | OPERACIÓN DIRECTA | JARDIN DIURNO | KR 89 80 35 | MINUTO DE DIOS | SI | 1000 |  | 1000 | 20.8333 | 48 | 2023-10-10 |  | N/A |  |  | Turno 2 | Entre calle 24 y calle 98, entre Avenida Ciudad de Cali, (carrera 86) y límite río Bogotá, Entre calle 26 y calle 95, entre carrera 68 y Avenida Ciudad de Cali (carrera 86), Zona industrial de Cota (ESP Aguas de La Sabana) | KR 89 80 35
Secretaría Distrital de Integración Social | 420 | Subdirección para la Infancia | BOSA | Edén | 122038 | 122038-JINF-SDIS-TIBANICA | OPERACIÓN DIRECTA | JARDIN DIURNO | KR 89 A 56 18 SUR | BOSA OCCIDENTAL | SI | 1000 |  | 1000 | 8.0645 | 124 | 2023-05-05 |  | N/A |  |  | Turno 4 | Entre calle 43 sur y 92 sur, entre Avenida Ciudad de Cali (CARRERA 86) y río Bogotá, Entre diagonal 61 Sur y calle 69C sur, entre transversal 19A y carrera 45, Entre autopista sur y carrera 45, entre calle 68 sur y diagonal 81 sur, Entre Avenida Ciudad | KR 89 A 56 18 SUR
Secretaría Distrital de Integración Social | 421 | Subdirección para la Infancia | BOSA | Edén | 113528 | 113528-JINF-CC-SAN BERNARDINO- | OPERACIÓN TERCERIZADA | JARDIN DIURNO | KR 89 BIS 79 10 SUR | BOSA OCCIDENTAL | SI | 2000 |  | 2000 | 10.4167 | 192 |  |  | N/A |  |  | Turno 4 | Entre calle 43 sur y 92 sur, entre Avenida Ciudad de Cali (CARRERA 86) y río Bogotá, Entre diagonal 61 Sur y calle 69C sur, entre transversal 19A y carrera 45, Entre autopista sur y carrera 45, entre calle 68 sur y diagonal 81 sur, Entre Avenida Ciudad | KR 89 BIS 79 10 SUR
Secretaría Distrital de Integración Social | 422 | Subdirección para la Infancia | BOSA | Edén | 10128 | 10128-JINF-JS-SANTIAGO DE LAS ATALAYAS | OPERACIÓN TERCERIZADA | JARDIN DIURNO | KR 89 BIS A 61 A 25 SUR | BOSA OCCIDENTAL | SI |  | 18360 | 18360 | 63.0928 | 291 |  |  | N/A |  |  | Turno 4 | Entre calle 43 sur y 92 sur, entre Avenida Ciudad de Cali (CARRERA 86) y río Bogotá, Entre diagonal 61 Sur y calle 69C sur, entre transversal 19A y carrera 45, Entre autopista sur y carrera 45, entre calle 68 sur y diagonal 81 sur, Entre Avenida Ciudad | KR 89 BIS A 61 A 25 SUR
Secretaría Distrital de Integración Social | 423 | Subdirección para la Infancia | USME | Usme - Entrenubes | 121883 | 121883-JINF-SDIS-CHUNIZA | OPERACIÓN DIRECTA | JARDIN DIURNO | KR 9 84 A 82 SUR | COMUNEROS | SI | 2000 |  | 2000 | 23.5294 | 85 | 2023-02-28 |  | LAVADO Y DESINFECCIÓN |  |  | Fuera de la Zona de Racionamiento | Fuera de la Zona de Racionamiento | KR 9 84 A 82 SUR
Secretaría Distrital de Integración Social | 424 | Subdirección para la Infancia | SUBA | Suba | 121478 | 121478-JINF-CC-TUNA ALTA - OTERO | OPERACIÓN TERCERIZADA | JARDIN DIURNO | KR 90 147 C 32 | SUBA | SI |  | 78000 | 78000 | 390 | 200 |  |  | N/A |  |  | Turno 3 | Entre calle 95 y calle 201, Autopista Norte (carrera 20) y carrera 75, Entre calle 127 y 170, entre carreras 75 y 91" | KR 90 147 C 32
Secretaría Distrital de Integración Social | 425 | Subdirección para la Infancia | BOSA | Porvenir | 122033 | 122033-JINF-SDIS-LA CABAÑA | OPERACIÓN DIRECTA | JARDIN DIURNO | KR 90 B 56 G 20 SUR | EL PORVENIR | SI |  | 20000 | 20000 | 273.9726 | 73 | 2023-11-21 |  | desde el año anterior 2023 tiene vencido el lavado de tanque |  |  | Turno 4 | Entre calle 43 sur y 92 sur, entre Avenida Ciudad de Cali (CARRERA 86) y río Bogotá, Entre diagonal 61 Sur y calle 69C sur, entre transversal 19A y carrera 45, Entre autopista sur y carrera 45, entre calle 68 sur y diagonal 81 sur, Entre Avenida Ciudad | KR 90 B 56 G 20 SUR
Secretaría Distrital de Integración Social | 426 | Subdirección para la Infancia | KENNEDY | Patio Bonito | 121705 | 121705-JINF-SDIS-AMIGUITOS POR SIEMPRE | OPERACIÓN DIRECTA | JARDIN DIURNO | KR 91 42 A 31 SUR | PATIO BONITO | SI | 1000 |  | 1000 | 11.9048 | 84 | 18/11/2023 |  | N/A |  |  | Turno 8 | Entre calle 26 y 193, entre carrera 7 y límite oriental ciudad, Entre calle 72 y 100, entre carrera 7 y 13, Entre calle 26 y 72, entre carrera 7 y 17, Entre calle 6 y 26, entre carrera 2 y Avenida NQS, Entre calle 35Sur y calle 6, entre carrera 2 y 25, Entre calle 10 y 6Sur, entre carrera 5 y límite oriental Ciudad Entre calle 11Sur y Diagonal 15Sur, carrera 18Este y límite oriental ciudad Entre calle 16C y río Tunjuelo, entre Avenida Boyacá y Ciudad de Cali Entre calle 16C y calle 43Sur, entre Avenida Ciudad de Cali y río Bogotá Puntos de suministro a La Calera y Arboretto | KR 91 42 A 31 SUR
Secretaría Distrital de Integración Social | 427 | Subdirección para la Infancia | BOSA | Porvenir | 121872 | 121872-JINF-SDIS-TORITO FELIZ | OPERACIÓN DIRECTA | JARDIN DIURNO | KR 91 C 51 52 SUR | EL PORVENIR | SI | 5000 |  | 5000 | 53.1915 | 94 | 2023-10-07 |  | N/A |  |  | Turno 4 | Entre calle 43 sur y 92 sur, entre Avenida Ciudad de Cali (CARRERA 86) y río Bogotá, Entre diagonal 61 Sur y calle 69C sur, entre transversal 19A y carrera 45, Entre autopista sur y carrera 45, entre calle 68 sur y diagonal 81 sur, Entre Avenida Ciudad | KR 91 C 51 52 SUR
Secretaría Distrital de Integración Social | 428 | Subdirección para la Infancia | BOSA | Porvenir | 121860 | 121860-JINF-JS-OJO DE PERDIZ | OPERACIÓN TERCERIZADA | JARDIN DIURNO | KR 92 70 15 SUR | TINTAL SUR | SI |  | 4500 | 4500 | 9.0909 | 495 |  |  | N/A |  |  | Turno 4 | Entre calle 43 sur y 92 sur, entre Avenida Ciudad de Cali (CARRERA 86) y río Bogotá, Entre diagonal 61 Sur y calle 69C sur, entre transversal 19A y carrera 45, Entre autopista sur y carrera 45, entre calle 68 sur y diagonal 81 sur, Entre Avenida Ciudad | KR 92 70 15 SUR
Secretaría Distrital de Integración Social | 429 | Subdirección para la Infancia | SUBA | Rincón de Suba | 122085 | 122085-JINF-SDIS-SAN CAYETANO | OPERACIÓN DIRECTA | JARDIN DIURNO | KR 93 F 127 B 48 | EL RINCON | SI | 2000 |  | 2000 | 24.0964 | 83 | 2024-02-02 |  | NO FUNCIONAN LOS REGISTROS |  |  | Turno 6 | Entre río Bogotá, carrera 92 y Avenida Suba, Entre carrera 88A y río Bogotá, entre calle 99 y Avenida Suba, Municipio de Soacha (incluyendo ESP EMAR) | KR 93 F 127 B 48
Secretaría Distrital de Integración Social | 430 | Subdirección para la Infancia | SUBA | Rincón de Suba | 121 | 121-JINF-SDIS-GLORIA LARA- | OPERACIÓN DIRECTA | JARDIN DIURNO | KR 94 D 131 03 | EL RINCON | SI | 30000 |  | 30000 | 352.9412 | 85 | 2024-02-13 |  | requiere cambio de florador y registro |  |  | Turno 6 | Entre río Bogotá, carrera 92 y Avenida Suba, Entre carrera 88A y río Bogotá, entre calle 99 y Avenida Suba, Municipio de Soacha (incluyendo ESP EMAR) | KR 94 D 131 03
Secretaría Distrital de Integración Social | 431 | Subdirección para la Infancia | KENNEDY | Patio Bonito | 121449 | 121449-JINF-SDIS-EL CARACOL- | OPERACIÓN DIRECTA | JARDIN DIURNO | KR 95 A 34 76 SUR | CALANDAIMA | SI |  | 35000 | 35000 | 69.5825 | 503 | 2024-01-03 |  | N/A |  |  | Turno 8 | Entre calle 26 y 193, entre carrera 7 y límite oriental ciudad, Entre calle 72 y 100, entre carrera 7 y 13, Entre calle 26 y 72, entre carrera 7 y 17, Entre calle 6 y 26, entre carrera 2 y Avenida NQS, Entre calle 35Sur y calle 6, entre carrera 2 y 25, Entre calle 10 y 6Sur, entre carrera 5 y límite oriental Ciudad Entre calle 11Sur y Diagonal 15Sur, carrera 18Este y límite oriental ciudad Entre calle 16C y río Tunjuelo, entre Avenida Boyacá y Ciudad de Cali Entre calle 16C y calle 43Sur, entre Avenida Ciudad de Cali y río Bogotá Puntos de suministro a La Calera y Arboretto | KR 95 A 34 76 SUR
Secretaría Distrital de Integración Social | 432 | Subdirección para la Infancia | BOSA | Porvenir | 122362 | 122362-JINF-JS- BOSQUES DE SUEÑOS – CAMPO VERDE - | OPERACIÓN TERCERIZADA | JARDIN DIURNO | KR 95 A 85 80 SUR | TINTAL SUR | SI |  | 23536 | 23536 | 81.1586 | 290 |  |  | N/A |  |  | Turno 4 | Entre calle 43 sur y 92 sur, entre Avenida Ciudad de Cali (CARRERA 86) y río Bogotá, Entre diagonal 61 Sur y calle 69C sur, entre transversal 19A y carrera 45, Entre autopista sur y carrera 45, entre calle 68 sur y diagonal 81 sur, Entre Avenida Ciudad | KR 95 A 85 80 SUR
Secretaría Distrital de Integración Social | 433 | Subdirección para la Infancia | ENGATIVÁ | Tabora | 121408 | 121408-JINF-SDIS-VILLA CRISTINA | OPERACIÓN DIRECTA | JARDIN DIURNO | KR 95 G 91 A 22 | MINUTO DE DIOS | SI |  | 5400 | 5400 | 51.9231 | 104 | 2023-01-10 |  | EL TANQUE SUBTERRANEO REQUIERE IMPERMEABILZIACION Y CAMBIAR TUBERIA GALVANIZADO POR PVC |  |  | Turno 2 | Entre calle 24 y calle 98, entre Avenida Ciudad de Cali, (carrera 86) y límite río Bogotá, Entre calle 26 y calle 95, entre carrera 68 y Avenida Ciudad de Cali (carrera 86), Zona industrial de Cota (ESP Aguas de La Sabana) | KR 95 G 91 A 22
Secretaría Distrital de Integración Social | 434 | Subdirección para la Infancia | SUBA | Suba | 120535 | 120535-JINF-CC-FANA- | OPERACIÓN TERCERIZADA | JARDIN DIURNO | KR 96 156 B 18 | SUBA | SI |  | 20000 | 20000 | 95.2381 | 210 |  |  | N/A |  |  | Turno 6 | Entre río Bogotá, carrera 92 y Avenida Suba, Entre carrera 88A y río Bogotá, entre calle 99 y Avenida Suba, Municipio de Soacha (incluyendo ESP EMAR) | KR 96 156 B 18
Secretaría Distrital de Integración Social | 435 | Subdirección para la Infancia | FONTIBÓN | Fontibón | 91 | 91-JINF-SDIS-RAFAEL POMBO- | OPERACIÓN DIRECTA | JARDIN DIURNO | KR 97 A 19 35 | FONTIBON | SI |  | 7000 | 7000 | 41.4201 | 169 | 2023-10-26 |  | REQUIERE IMPERMEABILIZACION |  |  | Turno 7 | Entre calle 16C y 26, entre Avenida Boyacá y Ciudad de Cali, Entre calle 14 y 24, entre Avenida Ciudad de Cali y río Bogotá, Entre calle 26 y Avenida 1 Mayo, entre carrera 68 y Avenida Boyacá, Puntos de suministro de Funza, Madrid y Mosquera ((Planadas, Mosquera 1 y 3) | KR 97 A 19 35
Secretaría Distrital de Integración Social | 436 | Subdirección para la Infancia | KENNEDY | Patio Bonito | 121687 | 121687-JINF-SDIS-JUEGOS Y AVENTURAS | OPERACIÓN DIRECTA | JARDIN DIURNO | KR 98 A 42 13 SUR | PATIO BONITO | SI | 1000 |  | 1000 | 24.3902 | 41 | 2023-04-10 |  | N/A |  |  | Turno 8 | Entre calle 26 y 193, entre carrera 7 y límite oriental ciudad, Entre calle 72 y 100, entre carrera 7 y 13, Entre calle 26 y 72, entre carrera 7 y 17, Entre calle 6 y 26, entre carrera 2 y Avenida NQS, Entre calle 35Sur y calle 6, entre carrera 2 y 25, Entre calle 10 y 6Sur, entre carrera 5 y límite oriental Ciudad Entre calle 11Sur y Diagonal 15Sur, carrera 18Este y límite oriental ciudad Entre calle 16C y río Tunjuelo, entre Avenida Boyacá y Ciudad de Cali Entre calle 16C y calle 43Sur, entre Avenida Ciudad de Cali y río Bogotá Puntos de suministro a La Calera y Arboretto | KR 98 A 42 13 SUR
Secretaría Distrital de Integración Social | 437 | Subdirección para la Infancia | SUBA | Suba | 122341 | 122341-JINF-SDIS-JUEGO DE COLORES | OPERACIÓN DIRECTA | JARDIN DIURNO | KR 99 154 A 35 | SUBA | SI |  | 30000 | 30000 | 95.5414 | 314 | 2024-02-07 |  | N/A |  |  | Turno 6 | Entre río Bogotá, carrera 92 y Avenida Suba, Entre carrera 88A y río Bogotá, entre calle 99 y Avenida Suba, Municipio de Soacha (incluyendo ESP EMAR) | KR 99 154 A 35
Secretaría Distrital de Integración Social | 438 | Subdirección para la Infancia | CIUDAD BOLÍVAR | Cuenca del Tunjuelo | 122369 | 122369-ESRU-MONTAÑA DE COLORES | OPERACIÓN DIRECTA | ESPACIO RURAL | PASQUILLA FINCA LA FLORESTA | UPR RIO TUNJUELO | SI | 1000 |  | 1000 | 33.3333 | 30 | 15/9/2023 |  | N/A |  |  | Fuera de la Zona de Racionamiento | Fuera de la Zona de Racionamiento | PASQUILLA FINCA LA FLORESTA
Secretaría Distrital de Integración Social | 439 | Subdirección para la Infancia | RAFAEL URIBE URIBE | Rafael Uribe | 122109 | 122109-JINF-SDIS-MI TALLER CREATIVO | OPERACIÓN DIRECTA | JARDIN DIURNO | TV 1 B ESTE 49 B 20 SUR | DIANA TURBAY | SI | 3000 |  | 3000 | 20.4082 | 147 | 2023-11-27 |  | Los flotadores no están funcionando correctamente |  |  | Turno 5 | Entre río Tunjuelo y calle 78 sur, entre carrera 15 y carrera 27L, Entre Avenida Caracas y límite oriental ciudad, entre calle 32 sur y diagonal 67 Sur, Entre carrera 10 este y límite oriental ciudad, entre diagonal 67 sur y Calle 87 A sur, Entre diagonal 7 sur y Calle 32 sur, entre carrera 3 y transversal 12 Este | TV 1 B ESTE 49 B 20 SUR
Secretaría Distrital de Integración Social | 440 | Subdirección para la Infancia | USME | Rafael Uribe | 111472 | 111472-JINF-JS-BOLONIA- | OPERACIÓN TERCERIZADA | JARDIN DIURNO | TV 1 ESTE 85 86 SUR | GRAN YOMASA | SI |  | 40200 | 40200 | 251.25 | 160 |  |  | LAVADO Y DESINFECCIÓN |  |  | Fuera de la Zona de Racionamiento | Fuera de la Zona de Racionamiento | TV 1 ESTE 85 86 SUR
Secretaría Distrital de Integración Social | 441 | Subdirección para la Infancia | FONTIBÓN | Fontibón | 90 | 90-JINF-SDIS-EL PORTAL- | OPERACIÓN DIRECTA | JARDIN DIURNO | TV 124 18 A 79 | FONTIBON SAN PABLO | SI | 1000 |  | 1000 | 14.4928 | 69 | 2024-03-26 |  | SE REQUIERE QUITAR UNOS TORNILLOS QUE ESTAN SOSTENIENDO LA TAPA PORQUE ESTOS ESTAN CONTAMINANDO EL AGUA |  |  | Turno 7 | Entre calle 16C y 26, entre Avenida Boyacá y Ciudad de Cali, Entre calle 14 y 24, entre Avenida Ciudad de Cali y río Bogotá, Entre calle 26 y Avenida 1 Mayo, entre carrera 68 y Avenida Boyacá, Puntos de suministro de Funza, Madrid y Mosquera ((Planadas, Mosquera 1 y 3) | TV 124 18 A 79
Secretaría Distrital de Integración Social | 442 | Subdirección para la Infancia | CIUDAD BOLÍVAR | Lucero | 121816 | 121816-JINF-SDIS-YANACONA MUYU KAWSAY | OPERACIÓN DIRECTA | CASAS DE PENSAMIENTO INTERCULTURAL | TV 17 B 77 A 74 SUR | EL TESORO | SI | 4000 |  | 4000 | 61.5385 | 65 | 18/10/2023 |  | N/A |  |  | Turno 5 | Entre río Tunjuelo y calle 78 sur, entre carrera 15 y carrera 27L, Entre Avenida Caracas y límite oriental ciudad, entre calle 32 sur y diagonal 67 Sur, Entre carrera 10 este y límite oriental ciudad, entre diagonal 67 sur y Calle 87 A sur, Entre diagonal 7 sur y Calle 32 sur, entre carrera 3 y transversal 12 Este | TV 17 B 77 A 74 SUR
Secretaría Distrital de Integración Social | 443 | Subdirección para la Infancia | CIUDAD BOLÍVAR | Arborizadora | 122130 | 122130-JINF-SDIS-JJ RONDON ALTO DE LA CRUZ | OPERACIÓN DIRECTA | JARDIN DIURNO | TV 22 68 K 22 SUR | SAN FRANCISCO | SI | 2000 |  | 2000 | 22.4719 | 89 | 19/1/2024 |  | N/A |  |  | Turno 4 | Entre calle 43 sur y 92 sur, entre Avenida Ciudad de Cali (CARRERA 86) y río Bogotá, Entre diagonal 61 Sur y calle 69C sur, entre transversal 19A y carrera 45, Entre autopista sur y carrera 45, entre calle 68 sur y diagonal 81 sur, Entre Avenida Ciudad | TV 22 68 K 22 SUR
Secretaría Distrital de Integración Social | 444 | Subdirección para la Infancia | CIUDAD BOLÍVAR | Arborizadora | 277 | 277-JINF-SDIS-ARBORIZADORA ALTA- | OPERACIÓN DIRECTA | JARDIN DIURNO | TV 35 69 M 85 SUR | JERUSALEM | SI | 4000 |  | 4000 | 22.3464 | 179 | 13/09/2023 |  | N/A |  |  | Turno 4 | Entre calle 43 sur y 92 sur, entre Avenida Ciudad de Cali (CARRERA 86) y río Bogotá, Entre diagonal 61 Sur y calle 69C sur, entre transversal 19A y carrera 45, Entre autopista sur y carrera 45, entre calle 68 sur y diagonal 81 sur, Entre Avenida Ciudad | TV 35 69 M 85 SUR
Secretaría Distrital de Integración Social | 445 | Subdirección para la Infancia | CIUDAD BOLÍVAR | Arborizadora | 122140 | 122140-JINF-SDIS-SANTA ROSITA LAS VEGA | OPERACIÓN DIRECTA | JARDIN DIURNO | TV 49 C 75 A 60 SUR | JERUSALEM | SI | 9000 |  | 9000 | 84.9057 | 106 | 16/01/2024 |  | CUENTA CON LOS 3 FLOTADORES DAÑADOS |  |  | Turno 4 | Entre calle 43 sur y 92 sur, entre Avenida Ciudad de Cali (CARRERA 86) y río Bogotá, Entre diagonal 61 Sur y calle 69C sur, entre transversal 19A y carrera 45, Entre autopista sur y carrera 45, entre calle 68 sur y diagonal 81 sur, Entre Avenida Ciudad | TV 49 C 75 A 60 SUR
Secretaría Distrital de Integración Social | 446 | Subdirección para la Infancia | PUENTE ARANDA | Puente Aranda | 121245 | 121245-JINF-SDIS-CAMELIA- | OPERACIÓN DIRECTA | JARDIN DIURNO | TV 57 1 60 SUR | SAN RAFAEL | SI | 1000 |  | 1000 | 10.6383 | 94 | 2024-02-13 |  | N/A |  |  | Turno 1 | Entre calle 116 y calle 85, entre carrera 2 y carrera 45, Entre calle 85 y calle 53, entre carrera 7 y carrera 45, Entre calle 85 y calle 26, entre Avenida Caracas (carrera 14) y carrera 68, Entre calle 26 a calle 44Sur, entre carrera 6 y carrera 68 | TV 57 1 60 SUR
Secretaría Distrital de Integración Social | 447 | Subdirección para la Infancia | SAN CRISTÓBAL | San Cristóbal | 111505 | 111505-JINF-JS-SAN VICENTE- | OPERACIÓN TERCERIZADA | JARDIN DIURNO | TV 6 C ESTE 33 70 SUR | SAN BLAS | SI |  | 54000 | 54000 | 245.4545 | 220 |  |  | N/A |  |  | Turno 5 | Entre río Tunjuelo y calle 78 sur, entre carrera 15 y carrera 27L, Entre Avenida Caracas y límite oriental ciudad, entre calle 32 sur y diagonal 67 Sur, Entre carrera 10 este y límite oriental ciudad, entre diagonal 67 sur y Calle 87 A sur, Entre diagonal 7 sur y Calle 32 sur, entre carrera 3 y transversal 12 Este | TV 6 C ESTE 33 70 SUR
Secretaría Distrital de Integración Social | 448 | Subdirección para la Infancia | CIUDAD BOLÍVAR | Arborizadora | 120931 | 120931-JINF-CC-WALDORF- | OPERACIÓN TERCERIZADA | JARDIN DIURNO | TV 73 H BIS 75 B 46 SUR | ISMAEL PERDOMO | SI | 9000 |  | 9000 | 150 | 60 |  |  | N/A |  |  | Turno 4 | Entre calle 43 sur y 92 sur, entre Avenida Ciudad de Cali (CARRERA 86) y río Bogotá, Entre diagonal 61 Sur y calle 69C sur, entre transversal 19A y carrera 45, Entre autopista sur y carrera 45, entre calle 68 sur y diagonal 81 sur, Entre Avenida Ciudad | TV 73 H BIS 75 B 46 SUR
Secretaría Distrital de Integración Social | 449 | Subdirección para la Infancia | USME | Rafael Uribe | 121879 | 121879-JINF-SDIS-CASA LOMA | OPERACIÓN DIRECTA | JARDIN DIURNO | TV 8 B ESTE 88 I 41 SUR | GRAN YOMASA | SI | 1000 |  | 1000 | 14.2857 | 70 | 2023-08-15 |  | N/A |  |  | Fuera de la Zona de Racionamiento | Fuera de la Zona de Racionamiento | TV 8 B ESTE 88 I 41 SUR
Secretaría Distrital de Integración Social | 450 | Subdirección para la Infancia | CIUDAD BOLÍVAR | Cuenca del Tunjuelo | 122282 | 122282-JINF-SDIS-ANALU VERBENAL QUIBA- | OPERACIÓN DIRECTA | JARDIN DIURNO | VERBENAL QUIBA | UPR RIO TUNJUELO | SI |  | 16000 | 16000 | 54.9828 | 291 | 15/09/2023 |  | N/A |  |  | Fuera de la Zona de Racionamiento | Fuera de la Zona de Racionamiento | VERBENAL QUIBA
Secretaría Distrital de Integración Social | 451 | Subdirección para la Infancia | SUMAPAZ | Sumapáz | 122381 | 122381-ESRU-RUANITAS ENTRE NUBES | OPERACIÓN DIRECTA | ESPACIO RURAL | VEREDA AURAS | UPR RIO SUMAPAZ | SI | 0 |  | 0 | 0 | 20 | N/A |  | El tanque y su mantenimiento depende del colegio Jaime Garzón que es donde funciona el servicio. En Semillitas del saber campesino como es unidad nueva aún no le han hecho el procedimiento de lavado se solicito y estamos a la espera de programación. |  |  | Fuera de la Zona de Racionamiento | Fuera de la Zona de Racionamiento | VEREDA AURAS
Secretaría Distrital de Integración Social | 452 | Subdirección para la Vejez | ANTONIO NARIÑO | Restrepo | 122798 | COMUNIDAD DE CUIDADO (SAN PEDRO) | OPERACIÓN TERCERIZADA | COMUNIDAD DE CUIDADO | Av Caracas 1 16 Sur | CIUDAD JARDIN | SI |  | 20000 | 20000 | 117.6471 | 170 |  |  | NO APLICA |  |  | Turno 8 | Entre calle 26 y 193, entre carrera 7 y límite oriental ciudad, Entre calle 72 y 100, entre carrera 7 y 13, Entre calle 26 y 72, entre carrera 7 y 17, Entre calle 6 y 26, entre carrera 2 y Avenida NQS, Entre calle 35Sur y calle 6, entre carrera 2 y 25, Entre calle 10 y 6Sur, entre carrera 5 y límite oriental Ciudad Entre calle 11Sur y Diagonal 15Sur, carrera 18Este y límite oriental ciudad Entre calle 16C y río Tunjuelo, entre Avenida Boyacá y Ciudad de Cali Entre calle 16C y calle 43Sur, entre Avenida Ciudad de Cali y río Bogotá Puntos de suministro a La Calera y Arboretto | KR 14 1 12 SUR
Secretaría Distrital de Integración Social | 453 | Subdirección para la Vejez | SUBA | Niza | 122370 | COMUNIDAD DE CUIDADO (GRATITUD) | OPERACIÓN TERCERIZADA | COMUNIDAD DE CUIDADO | Calle 121 # 52 - 65 | LA ALHAMBRA | SI |  | 10000 | 10000 | 200 | 50 |  |  | NO APLICA |  |  | Turno 3 | Entre calle 95 y calle 201, Autopista Norte (carrera 20) y carrera 75, Entre calle 127 y 170, entre carreras 75 y 91" | CL 121 52 65
Secretaría Distrital de Integración Social | 454 | Subdirección para la Vejez | SUBA | Tibabuyes | 122207 | CASA DE LA SABIDURÍA ALEGRIA DE VIVIR | OPERACIÓN DIRECTA | CASA DE LA SABIDURÍA | Calle 133 # 126 - 15 | TIBABUYES | SI | 1500 |  | 1500 | 25 | 60 | 2023-10-10 |  | NO |  |  | Turno 6 | Entre río Bogotá, carrera 92 y Avenida Suba, Entre carrera 88A y río Bogotá, entre calle 99 y Avenida Suba, Municipio de Soacha (incluyendo ESP EMAR) | CL 133 126 15
Secretaría Distrital de Integración Social | 455 | Subdirección para la Vejez | ANTONIO NARIÑO | ANTONIO NARIÑO | 122928 | FRATERNIDAD | OPERACIÓN DIRECTA | CASA DE LA SABIDURÍA | Calle 14 Sur # 24 i -19 | 0 | SI | 1000 |  | 1000 | 9.901 | 101 | Nuevo |  | NO |  |  | Turno 1 | Entre calle 116 y calle 85, entre carrera 2 y carrera 45, Entre calle 85 y calle 53, entre carrera 7 y carrera 45, Entre calle 85 y calle 26, entre Avenida Caracas (carrera 14) y carrera 68, Entre calle 26 a calle 44Sur, entre carrera 6 y carrera 68 | CL 14 S 24 I 19
Secretaría Distrital de Integración Social | 456 | Subdirección para la Vejez | USAQUÉN | Toberín | 122209 | CASA EN EL ARBOL | OPERACIÓN DIRECTA | CASA DE LA SABIDURÍA | Calle 165 # 7 - 38 | LA URIBE | SI | 103000 |  | 103000 | 1144.4444 | 90 | 13/12/2023 |  | NO |  |  | Turno 3 | Entre calle 95 y calle 201, Autopista Norte (carrera 20) y carrera 75, Entre calle 127 y 170, entre carreras 75 y 91" | CL 165 7 52
Secretaría Distrital de Integración Social | 457 | Subdirección para la Vejez | FONTIBÓN | Fontibón | 122214 | AMARU | OPERACIÓN DIRECTA | CASA DE LA SABIDURÍA | Calle 17 A # 96 C - 63 | FONTIBON | SI | 1000 |  | 1000 | 11.1111 | 90 | 2024-03-08 |  | NO |  |  | Turno 7 | Entre calle 16C y 26, entre Avenida Boyacá y Ciudad de Cali, Entre calle 14 y 24, entre Avenida Ciudad de Cali y río Bogotá, Entre calle 26 y Avenida 1 Mayo, entre carrera 68 y Avenida Boyacá, Puntos de suministro de Funza, Madrid y Mosquera ((Planadas, Mosquera 1 y 3) | CL 17 A 96 C 63
Secretaría Distrital de Integración Social | 458 | Subdirección para la Vejez | LOS MÁRTIRES | Centro Histórico | 122781 | 122781-CTRA-SAMPER MENDOZA | OPERACIÓN TERCERIZADA | CUIDADO TRANSITORIO DIA - NOCHE | Calle 24 19B 16 | LA SABANA | SI | 2000 |  | 2000 | 40 | 50 |  |  | NO |  |  | Turno 1 | Entre calle 116 y calle 85, entre carrera 2 y carrera 45, Entre calle 85 y calle 53, entre carrera 7 y carrera 45, Entre calle 85 y calle 26, entre Avenida Caracas (carrera 14) y carrera 68, Entre calle 26 a calle 44Sur, entre carrera 6 y carrera 68 | CL 24 19 B 16
Secretaría Distrital de Integración Social | 459 | Subdirección para la Vejez | RAFAEL URIBE URIBE | Restrepo | 122211 | PALABAS MAYORES | OPERACIÓN DIRECTA | CASA DE LA SABIDURÍA | Calle 31 B Sur # 23 C – 14 | QUIROGA | SI | 1000 |  | 1000 | 8.3333 | 120 | 2024-02-05 |  | NO |  |  | Turno 1 | Entre calle 116 y calle 85, entre carrera 2 y carrera 45, Entre calle 85 y calle 53, entre carrera 7 y carrera 45, Entre calle 85 y calle 26, entre Avenida Caracas (carrera 14) y carrera 68, Entre calle 26 a calle 44Sur, entre carrera 6 y carrera 68 | CL 31 B SUR 23 B 14
Secretaría Distrital de Integración Social | 460 | Subdirección para la Vejez | SAN CRISTÓBAL | San Cristóbal | 146 | COMUNIDAD DE CUIDADO (BELLO HORIZONTE) | OPERACIÓN DIRECTA | COMUNIDAD DE CUIDADO | Calle 31 D Bis Sur # 2-55 Este | 20 DE JULIO | SI | 4000 | 18000 | 22000 | 500 | 44 | 2023-02-27 |  | N/A |  |  | Turno 5 | Entre río Tunjuelo y calle 78 sur, entre carrera 15 y carrera 27L, Entre Avenida Caracas y límite oriental ciudad, entre calle 32 sur y diagonal 67 Sur, Entre carrera 10 este y límite oriental ciudad, entre diagonal 67 sur y Calle 87 A sur, Entre diagonal 7 sur y Calle 32 sur, entre carrera 3 y transversal 12 Este | CL 31 D BIS SUR 2 55 ESTE
Secretaría Distrital de Integración Social | 461 | Subdirección para la Vejez | TEUSAQUILLO | Teusaquillo | 122371 | COMUNIDAD DE CUIDADO (LIBERTAD) | OPERACIÓN TERCERIZADA | COMUNIDAD DE CUIDADO | Calle 39 # 21 - 30 Bogotá | TEUSAQUILLO | SI | 1000 |  | 1000 | 20 | 50 |  |  | NO APLICA |  |  | Turno 1 | Entre calle 116 y calle 85, entre carrera 2 y carrera 45, Entre calle 85 y calle 53, entre carrera 7 y carrera 45, Entre calle 85 y calle 26, entre Avenida Caracas (carrera 14) y carrera 68, Entre calle 26 a calle 44Sur, entre carrera 6 y carrera 68 | CL 39 21 30
Secretaría Distrital de Integración Social | 462 | Subdirección para la Vejez | ENGATIVÁ | Salitre | 122215 | BOSQUE | OPERACIÓN DIRECTA | CASA DE LA SABIDURÍA | Calle 49 # 71 A - 39 | SANTA CECILIA | SI | 500 |  | 500 | 7.2464 | 69 | 2023-01-26 | Arriendo | NO |  |  | Turno 2 | Entre calle 24 y calle 98, entre Avenida Ciudad de Cali, (carrera 86) y límite río Bogotá, Entre calle 26 y calle 95, entre carrera 68 y Avenida Ciudad de Cali (carrera 86), Zona industrial de Cota (ESP Aguas de La Sabana) | CL 49 71 A 39
Secretaría Distrital de Integración Social | 463 | Subdirección para la Vejez | KENNEDY | Bosa | 121799 | CAMINOS DE VIDA | OPERACIÓN DIRECTA | CASA DE LA SABIDURÍA | Calle 55 Sur # 79 C - 19 | TIMIZA | SI | 1200 |  | 1200 | 11.4286 | 105 | 16/12/2023 |  | NO |  |  | Turno 8 | Entre calle 26 y 193, entre carrera 7 y límite oriental ciudad, Entre calle 72 y 100, entre carrera 7 y 13, Entre calle 26 y 72, entre carrera 7 y 17, Entre calle 6 y 26, entre carrera 2 y Avenida NQS, Entre calle 35Sur y calle 6, entre carrera 2 y 25, Entre calle 10 y 6Sur, entre carrera 5 y límite oriental Ciudad Entre calle 11Sur y Diagonal 15Sur, carrera 18Este y límite oriental ciudad Entre calle 16C y río Tunjuelo, entre Avenida Boyacá y Ciudad de Cali Entre calle 16C y calle 43Sur, entre Avenida Ciudad de Cali y río Bogotá Puntos de suministro a La Calera y Arboretto | CL 55 SUR 79 C 19
Secretaría Distrital de Integración Social | 465 | Subdirección para la Vejez | CIUDAD BOLÍVAR | Lucero | 122028 | CARLOS GAVIRIA | OPERACIÓN DIRECTA | CASA DE LA SABIDURÍA | Calle 69 Sur # 18 B - 36 | LUCERO | SI | 1000 |  | 1000 | 13.5135 | 74 | 22/03/2024 |  | NO |  |  | Turno 5 | Entre río Tunjuelo y calle 78 sur, entre carrera 15 y carrera 27L, Entre Avenida Caracas y límite oriental ciudad, entre calle 32 sur y diagonal 67 Sur, Entre carrera 10 este y límite oriental ciudad, entre diagonal 67 sur y Calle 87 A sur, Entre diagonal 7 sur y Calle 32 sur, entre carrera 3 y transversal 12 Este | CL 69 SUR 18 B 36
Secretaría Distrital de Integración Social | 466 | Subdirección para la Vejez | CHAPINERO | 0 | 122930 | CHAPINERO | OPERACIÓN DIRECTA | CASA DE LA SABIDURÍA | Calle 71 # 10 - 47 Int 7 | 0 | SI | 2000 |  | 2000 | 44.4444 | 45 | Sin información |  | NO |  |  | Turno 1 | Entre calle 116 y calle 85, entre carrera 2 y carrera 45, Entre calle 85 y calle 53, entre carrera 7 y carrera 45, Entre calle 85 y calle 26, entre Avenida Caracas (carrera 14) y carrera 68, Entre calle 26 a calle 44Sur, entre carrera 6 y carrera 68 | CL 71 10 47 INT 7
Secretaría Distrital de Integración Social | 467 | Subdirección para la Vejez | USME | Rafael Uribe | 122893 | SAN DAVID | OPERACIÓN DIRECTA | CASA DE LA SABIDURÍA | Calle 86 A Sur # 7 - 79 Este | GRAN YOMASA | SI |  | 9000 | 9000 | 30 | 300 | Sin información |  | NO |  |  | Fuera de la Zona de Racionamiento | Fuera de la Zona de Racionamiento | CL 86A SUR 7 79 ESTE
Secretaría Distrital de Integración Social | 468 | Subdirección para la Vejez | SAN CRISTÓBAL | San Cristóbal | 122208 | MONTAÑA | OPERACIÓN DIRECTA | CASA DE LA SABIDURÍA | Carrera 1 A # 22 A - 01 Sur | 20 DE JULIO | SI |  | 25000 | 25000 | 166.6667 | 150 | 2023-03-17 |  | NO |  |  | Turno 5 | Entre río Tunjuelo y calle 78 sur, entre carrera 15 y carrera 27L, Entre Avenida Caracas y límite oriental ciudad, entre calle 32 sur y diagonal 67 Sur, Entre carrera 10 este y límite oriental ciudad, entre diagonal 67 sur y Calle 87 A sur, Entre diagonal 7 sur y Calle 32 sur, entre carrera 3 y transversal 12 Este | KR 1 A 22 A 1 SUR
Secretaría Distrital de Integración Social | 469 | Subdirección para la Vejez | BOSA | Porvenir | 122217 | PORVENIR | OPERACIÓN DIRECTA | CASA DE LA SABIDURÍA | Carrera 100 # 52 - 24 Sur | EL PORVENIR | SI |  | 76000 | 76000 | 1520 | 50 | 2023-06-26 |  | NO |  |  | Turno 4 | Entre calle 43 sur y 92 sur, entre Avenida Ciudad de Cali (CARRERA 86) y río Bogotá, Entre diagonal 61 Sur y calle 69C sur, entre transversal 19A y carrera 45, Entre autopista sur y carrera 45, entre calle 68 sur y diagonal 81 sur, Entre Avenida Ciudad | KR 100 52 24 SUR
Secretaría Distrital de Integración Social | 470 | Subdirección para la Vejez | TUNJUELITO | Tunjuelito | 122027 | MACONDO | OPERACIÓN DIRECTA | CASA DE LA SABIDURÍA | Carrera 12 F # 53 - 64 Sur | TUNJUELITO | SI | 2000 |  | 2000 | 33.3333 | 60 | 2024-01-30 |  | NO |  |  | Turno 4 | Entre calle 43 sur y 92 sur, entre Avenida Ciudad de Cali (CARRERA 86) y río Bogotá, Entre diagonal 61 Sur y calle 69C sur, entre transversal 19A y carrera 45, Entre autopista sur y carrera 45, entre calle 68 sur y diagonal 81 sur, Entre Avenida Ciudad | KR 12 F 53 64 SUR
Secretaría Distrital de Integración Social | 471 | Subdirección para la Vejez | USME | Rafael Uribe | 122231 | CELEBRA LA VIDA | OPERACIÓN DIRECTA | CASA DE LA SABIDURÍA | Carrera 14 C # 73 D - 36 Sur | GRAN YOMASA | SI | 1000 |  | 1000 | 10.8696 | 92 | 2023-10-10 |  | NO |  |  | Fuera de la Zona de Racionamiento | Fuera de la Zona de Racionamiento | KR 14 C 73 D 36 SUR
Secretaría Distrital de Integración Social | 472 | Subdirección para la Vejez | TEUSAQUILLO | Teusaquillo | 122218 | TIERRA DE SABERES | OPERACIÓN DIRECTA | CASA DE LA SABIDURÍA | Carrera 18 # 39 - 20 | TEUSAQUILLO | SI | 1000 |  | 1000 | 16.6667 | 60 | 2024-02-06 |  | NO |  |  | Turno 1 | Entre calle 116 y calle 85, entre carrera 2 y carrera 45, Entre calle 85 y calle 53, entre carrera 7 y carrera 45, Entre calle 85 y calle 26, entre Avenida Caracas (carrera 14) y carrera 68, Entre calle 26 a calle 44Sur, entre carrera 6 y carrera 68 | KR 18 39 20
Secretaría Distrital de Integración Social | 473 | Subdirección para la Vejez | LOS MÁRTIRES | Centro Histórico | 122820 | SEMBRANDO SUEÑOS | OPERACIÓN DIRECTA | CASA DE LA SABIDURÍA | Carrera 18 A No. 3 A - 27 | SANTA ISABEL | SI | 10000 |  | 10000 | 95.2381 | 105 | 2023-09-20 |  | NO |  |  | Turno 1 | Entre calle 116 y calle 85, entre carrera 2 y carrera 45, Entre calle 85 y calle 53, entre carrera 7 y carrera 45, Entre calle 85 y calle 26, entre Avenida Caracas (carrera 14) y carrera 68, Entre calle 26 a calle 44Sur, entre carrera 6 y carrera 68 | KR 18 A 3 A 27
Secretaría Distrital de Integración Social | 474 | Subdirección para la Vejez | LOS MÁRTIRES | Centro Histórico | 122213 | MI REFUGIO | OPERACIÓN DIRECTA | CASA DE LA SABIDURÍA | Carrera 18 B # 22 D - 40 | LA SABANA | SI | 1000 |  | 1000 | 22.2222 | 45 | 2024-02-10 |  | NO |  |  | Turno 1 | Entre calle 116 y calle 85, entre carrera 2 y carrera 45, Entre calle 85 y calle 53, entre carrera 7 y carrera 45, Entre calle 85 y calle 26, entre Avenida Caracas (carrera 14) y carrera 68, Entre calle 26 a calle 44Sur, entre carrera 6 y carrera 68 | KR 18 B 22 D 40
Secretaría Distrital de Integración Social | 475 | Subdirección para la Vejez | SANTA FE | Centro Histórico | 122210 | AÑOS DORADOS | OPERACIÓN DIRECTA | CASA DE LA SABIDURÍA | Carrera 2 # 4 - 10 | LOURDES | SI | 1000 |  | 1000 | 13.8889 | 72 | 2023-10-20 |  | NO |  |  | Turno 5 | Entre río Tunjuelo y calle 78 sur, entre carrera 15 y carrera 27L, Entre Avenida Caracas y límite oriental ciudad, entre calle 32 sur y diagonal 67 Sur, Entre carrera 10 este y límite oriental ciudad, entre diagonal 67 sur y Calle 87 A sur, Entre diagonal 7 sur y Calle 32 sur, entre carrera 3 y transversal 12 Este | KR 2 4 10
Secretaría Distrital de Integración Social | 476 | Subdirección para la Vejez | CIUDAD BOLÍVAR | Lucero | 122633 | BELLA FLOR | OPERACIÓN DIRECTA | CASA DE LA SABIDURÍA | Carrera 27 A Bis # 73 - 14 Sur | LUCERO | SI |  | 47000 | 47000 | 261.1111 | 180 | 2023-11-09 |  | NO |  |  | Turno 5 | Entre río Tunjuelo y calle 78 sur, entre carrera 15 y carrera 27L, Entre Avenida Caracas y límite oriental ciudad, entre calle 32 sur y diagonal 67 Sur, Entre carrera 10 este y límite oriental ciudad, entre diagonal 67 sur y Calle 87 A sur, Entre diagonal 7 sur y Calle 32 sur, entre carrera 3 y transversal 12 Este | KR 27 A BIS 73 14 SUR
Secretaría Distrital de Integración Social | 477 | Subdirección para la Vejez | CIUDAD BOLÍVAR | Arborizadora | 122216 | TEJEDORES DE SUEÑOS | OPERACIÓN DIRECTA | CASA DE LA SABIDURÍA | Carrera 42 # 70 A - 50 Sur | JERUSALEM | SI | 1000 |  | 1000 | 19.2308 | 52 | 18/09/2023 |  | NO |  |  | Turno 4 | Entre calle 43 sur y 92 sur, entre Avenida Ciudad de Cali (CARRERA 86) y río Bogotá, Entre diagonal 61 Sur y calle 69C sur, entre transversal 19A y carrera 45, Entre autopista sur y carrera 45, entre calle 68 sur y diagonal 81 sur, Entre Avenida Ciudad | TV 35 69 M 85 SUR
Secretaría Distrital de Integración Social | 478 | Subdirección para la Vejez | KENNEDY | Tintal | 122219 | ANDARES | OPERACIÓN DIRECTA | CASA DE LA SABIDURÍA | Carrera 71 G # 6 D - 22 | BAVARIA | SI | 500 |  | 500 | 11.1111 | 45 | 2023-04-10 |  | NO |  |  | Turno 7 | Entre calle 16C y 26, entre Avenida Boyacá y Ciudad de Cali, Entre calle 14 y 24, entre Avenida Ciudad de Cali y río Bogotá, Entre calle 26 y Avenida 1 Mayo, entre carrera 68 y Avenida Boyacá, Puntos de suministro de Funza, Madrid y Mosquera ((Planadas, Mosquera 1 y 3) | KR 71 G 6 D 22
Secretaría Distrital de Integración Social | 479 | Subdirección para la Vejez | ENGATIVÁ | Tabora | 122336 | CASA DE LA SABIDURIA LOS CEREZOS | OPERACIÓN DIRECTA | CASA DE LA SABIDURÍA | Carrera 87 A # 88 - 20 | MINUTO DE DIOS | SI |  | 20000 | 20000 | 147.0588 | 136 | 2023-09-18 |  | NO |  |  | Turno 2 | Entre calle 24 y calle 98, entre Avenida Ciudad de Cali, (carrera 86) y límite río Bogotá, Entre calle 26 y calle 95, entre carrera 68 y Avenida Ciudad de Cali (carrera 86), Zona industrial de Cota (ESP Aguas de La Sabana) | KR 87 A 88 20
Secretaría Distrital de Integración Social | 480 | Subdirección para la Vejez | BOSA | Porvenir | 122892 | CAMPO VERDE | OPERACIÓN DIRECTA | CASA DE LA SABIDURÍA | Carrera 95 A # 85 - 80 Sur | TINTAL SUR | SI |  | 60000 | 60000 | 333.3333 | 180 | 2023-06-20 |  | NO |  |  | Turno 4 | Entre calle 43 sur y 92 sur, entre Avenida Ciudad de Cali (CARRERA 86) y río Bogotá, Entre diagonal 61 Sur y calle 69C sur, entre transversal 19A y carrera 45, Entre autopista sur y carrera 45, entre calle 68 sur y diagonal 81 sur, Entre Avenida Ciudad | KR 95A 85 80 SUR
Secretaría Distrital de Integración Social | 481 | Subdirección para la Vejez | PUENTE ARANDA | Puente Aranda | 122212 | MONSEÑOR | OPERACIÓN DIRECTA | CASA DE LA SABIDURÍA | Carrerta 38 Bis # 9-65 Sur | CIUDAD MONTES | SI | 2000 |  | 2000 | 44.4444 | 45 | 2022-03-31 |  | NO |  |  | Turno 1 | Entre calle 116 y calle 85, entre carrera 2 y carrera 45, Entre calle 85 y calle 53, entre carrera 7 y carrera 45, Entre calle 85 y calle 26, entre Avenida Caracas (carrera 14) y carrera 68, Entre calle 26 a calle 44Sur, entre carrera 6 y carrera 68 | KR 38 BIS 9 65 SUR
Secretaría Distrital de Integración Social | 482 | Subdirección para la Vejez | SUBA | SUBA | 122810 | 122810-CTRA-SAN JOSE NAZARETH SUBA | OPERACIÓN TERCERIZADA | CUIDADO TRANSITORIO DIA - NOCHE | Cra 98 No. 156 C 10 | 0 | SI | 10000 |  | 10000 | 161.2903 | 62 |  |  | NO |  |  | Turno 6 | Entre río Bogotá, carrera 92 y Avenida Suba, Entre carrera 88A y río Bogotá, entre calle 99 y Avenida Suba, Municipio de Soacha (incluyendo ESP EMAR) | KR 98 156 C 10
Secretaría Distrital de Integración Social | 483 | Subdirección para la Vejez | PUENTE ARANDA | Puente Aranda | 122241 | 122241-CTRA-CUNDINAMARCA | OPERACIÓN TERCERIZADA | CUIDADO TRANSITORIO DIA - NOCHE | DG 19D 36 04 | ZONA INDUSTRIAL | SI | 2000 |  | 2000 | 40 | 50 |  |  | NO |  |  | Turno 1 | Entre calle 116 y calle 85, entre carrera 2 y carrera 45, Entre calle 85 y calle 53, entre carrera 7 y carrera 45, Entre calle 85 y calle 26, entre Avenida Caracas (carrera 14) y carrera 68, Entre calle 26 a calle 44Sur, entre carrera 6 y carrera 68 | CL 19 D 36 04
Secretaría Distrital de Integración Social | 484 | Subdirección para la Vejez | TUNJUELITO | Tunjuelito | 111519 | COMUNIDAD DE CUIDADO (HOGAR CASA NOSTRA) | OPERACIÓN TERCERIZADA | COMUNIDAD DE CUIDADO | Diagonal 52 B Sur # 26 - 80 | VENECIA | SI |  | 6500 | 6500 | 65 | 100 |  |  | NO APLICA |  |  | Turno 4 | Entre calle 43 sur y 92 sur, entre Avenida Ciudad de Cali (CARRERA 86) y río Bogotá, Entre diagonal 61 Sur y calle 69C sur, entre transversal 19A y carrera 45, Entre autopista sur y carrera 45, entre calle 68 sur y diagonal 81 sur, Entre Avenida Ciudad | DG 52 B SUR 26 80
Secretaría Distrital de Integración Social | 485 | Subdirección para la Vejez | CIUDAD BOLÍVAR | Lucero | 122352 | LAS ACACIAS | OPERACIÓN DIRECTA | CASA DE LA SABIDURÍA | Diagonal 63 # 19 C - 01 | SAN FRANCISCO | SI | 5000 | 4000 | 9000 | 85.7143 | 105 | 2023-07-12 |  | NO |  |  | Turno 5 | Entre río Tunjuelo y calle 78 sur, entre carrera 15 y carrera 27L, Entre Avenida Caracas y límite oriental ciudad, entre calle 32 sur y diagonal 67 Sur, Entre carrera 10 este y límite oriental ciudad, entre diagonal 67 sur y Calle 87 A sur, Entre diagonal 7 sur y Calle 32 sur, entre carrera 3 y transversal 12 Este | TV 19 C 62 D 45 SUR
Secretaría Distrital de Integración Social | 486 | Subdirección para la Vejez | BOSA | Bosa | 122631 | RINCON INTERCULTURAL | OPERACIÓN DIRECTA | CASA DE LA SABIDURÍA | Diagonal 89 A Sur # 87- 60 | BOSA CENTRAL | SI | 2000 |  | 2000 | 16.6667 | 120 | 2024-03-18 |  | NO |  |  | Turno 4 | Entre calle 43 sur y 92 sur, entre Avenida Ciudad de Cali (CARRERA 86) y río Bogotá, Entre diagonal 61 Sur y calle 69C sur, entre transversal 19A y carrera 45, Entre autopista sur y carrera 45, entre calle 68 sur y diagonal 81 sur, Entre Avenida Ciudad | DG 89 A SUR 87 60
Secretaría Distrital de Integración Social | 487 | Subdirección para la Vejez | RAFAEL URIBE URIBE | Restrepo | 122310 | 122310-CTRA-QUIROGA | OPERACIÓN TERCERIZADA | CUIDADO TRANSITORIO DIA - NOCHE | KR 24 33 07 Sur | QUIROGA | SI | 3000 | 7000 | 10000 | 161.2903 | 62 |  |  | NO |  |  | Turno 1 | Entre calle 116 y calle 85, entre carrera 2 y carrera 45, Entre calle 85 y calle 53, entre carrera 7 y carrera 45, Entre calle 85 y calle 26, entre Avenida Caracas (carrera 14) y carrera 68, Entre calle 26 a calle 44Sur, entre carrera 6 y carrera 68 | KR 24 33 07 SUR
Secretaría Distrital de Integración Social | 488 | Subdirección para la Vejez | USAQUÉN | Toberín | 122357 | COMUNIDAD DE CUIDADO (TIERRA DEL SOL) | OPERACIÓN TERCERIZADA | COMUNIDAD DE CUIDADO | Kr 8 C # 184 - 23 | VERBENAL | SI | 3200 | 7500 | 10700 | 214 | 50 |  |  | NO APLICA |  |  | Turno 9 | Entre calle 170 y 245, entre carrera 7 y 52, Entre calle 235 y 242, entre carrera 45 y 107, Municipio de Gachancipá y ESP Acuapolis, Puntos de suministro a Chía, Cajicá, Cojardín, Sopó, Tocancipá | KR 8 C 184 23
Secretaría Distrital de Integración Social | 489 | Subdirección para la Vejez | BOSA | Bosa | 122364 | 122364-CTRA-ANTONIA SANTOS | OPERACIÓN TERCERIZADA | CUIDADO TRANSITORIO DIA - NOCHE | KR 80I 65 71 Sur | BOSA CENTRAL | SI | 4000 | 5000 | 9000 | 145.1613 | 62 |  |  | NO |  |  | Turno 4 | Entre calle 43 sur y 92 sur, entre Avenida Ciudad de Cali (CARRERA 86) y río Bogotá, Entre diagonal 61 Sur y calle 69C sur, entre transversal 19A y carrera 45, Entre autopista sur y carrera 45, entre calle 68 sur y diagonal 81 sur, Entre Avenida Ciudad | KR 80 I 65 71 SUR
Secretaría Distrital de Integración Social | 490 | Subdirección para la Vejez | SUBA | Suba | 122354 | COMUNIDAD DE CUIDADO (HOGAR CASA SANTA MARIA) | OPERACIÓN TERCERIZADA | COMUNIDAD DE CUIDADO | Kr 90 # 149 - 73 | SUBA | SI | 1000 |  | 1000 | 20 | 50 |  |  | NO APLICA |  |  | Turno 3 | Entre calle 95 y calle 201, Autopista Norte (carrera 20) y carrera 75, Entre calle 127 y 170, entre carreras 75 y 91" | KR 90 149 47
Secretaría Distrital de Integración Social | 491 | Subdirección para la Vejez | CIUDAD BOLÍVAR | Arborizadora | 122335 | - CASA DE LA SABIDURÍA SIERRA MORENA | OPERACIÓN DIRECTA | CASA DE LA SABIDURÍA | Transversal 60 # 73 C - 07 Sur | ISMAEL PERDOMO | SI |  | 45000 | 45000 | 211.2676 | 213 | 2023-09-12 |  | NO |  |  | Turno 4 | Entre calle 43 sur y 92 sur, entre Avenida Ciudad de Cali (CARRERA 86) y río Bogotá, Entre diagonal 61 Sur y calle 69C sur, entre transversal 19A y carrera 45, Entre autopista sur y carrera 45, entre calle 68 sur y diagonal 81 sur, Entre Avenida Ciudad | TV 60 73 C 07 SUR
Secretaría Distrital de Integración Social | 492 | Subdirección para la Gestión Integral Local | CHAPINERO | Cerros Orientales | 122384 | CDC TITOS GARZON | OPERACIÓN DIRECTA | CENTROS DESARROLLO COMUNITARIO Y TIEMPO PROPIO PARA PERSONAS CUIDADORAS | TV 3 BIS ESTE 47B - 45 | PARDO RUBIO | SI | 2000 |  | 2000 | #VALUE! | SERVICIOS A DEMANDA. | 2023-02-11 |  | #N/A |  |  | Turno 8 | Entre calle 26 y 193, entre carrera 7 y límite oriental ciudad, Entre calle 72 y 100, entre carrera 7 y 13, Entre calle 26 y 72, entre carrera 7 y 17, Entre calle 6 y 26, entre carrera 2 y Avenida NQS, Entre calle 35Sur y calle 6, entre carrera 2 y 25, Entre calle 10 y 6Sur, entre carrera 5 y límite oriental Ciudad Entre calle 11Sur y Diagonal 15Sur, carrera 18Este y límite oriental ciudad Entre calle 16C y río Tunjuelo, entre Avenida Boyacá y Ciudad de Cali Entre calle 16C y calle 43Sur, entre Avenida Ciudad de Cali y río Bogotá Puntos de suministro a La Calera y Arboretto | CL 49 3 17 ESTE
Secretaría Distrital de Integración Social | 493 | Subdirección para la Gestión Integral Local | SANTA FE | Centro Histórico | 34 | CDC LOURDES | OPERACIÓN DIRECTA | CENTROS DESARROLLO COMUNITARIO Y TIEMPO PROPIO PARA PERSONAS CUIDADORAS | KR 2 # 4 - 10 | LOURDES | SI |  | 10000 | 10000 | #VALUE! | SERVICIOS A DEMANDA. | Nuevo |  | SE REQUIERE LAVADO DE TANQUE. EL TANQUE SE ENCUENTRA EN EL CUARTO DE CALDERAS Y MAQUINAS DE LA PSICINA DEL CDC LOURDES. |  |  | Turno 5 | Entre río Tunjuelo y calle 78 sur, entre carrera 15 y carrera 27L, Entre Avenida Caracas y límite oriental ciudad, entre calle 32 sur y diagonal 67 Sur, Entre carrera 10 este y límite oriental ciudad, entre diagonal 67 sur y Calle 87 A sur, Entre diagonal 7 sur y Calle 32 sur, entre carrera 3 y transversal 12 Este | KR 2 4 10
Secretaría Distrital de Integración Social | 495 | Subdirección para la Gestión Integral Local | SAN CRISTÓBAL | San Cristóbal | 60 | CDC LA VICTORIA | OPERACIÓN DIRECTA | CENTROS DESARROLLO COMUNITARIO | CL 37 bis b sur # 2 - 81 Este | LA GLORIA | SI | 2000 | 20000 | 22000 | #VALUE! | SERVICIOS A DEMANDA. | 2023-10-10 |  | LAVADO Y DESINFECCIÓN |  |  | Turno 5 | Entre río Tunjuelo y calle 78 sur, entre carrera 15 y carrera 27L, Entre Avenida Caracas y límite oriental ciudad, entre calle 32 sur y diagonal 67 Sur, Entre carrera 10 este y límite oriental ciudad, entre diagonal 67 sur y Calle 87 A sur, Entre diagonal 7 sur y Calle 32 sur, entre carrera 3 y transversal 12 Este | CL 37 BIS B SUR 2 81 ESTE
Secretaría Distrital de Integración Social | 496 | Subdirección para la Gestión Integral Local | USME | Usme - Entrenubes | 10115 | CDC JULIO CESAR SANCHEZ | OPERACIÓN DIRECTA | CENTROS DESARROLLO COMUNITARIO Y TIEMPO PROPIO PARA PERSONAS CUIDADORAS | CL 91 SUR # 4C 26 | COMUNEROS | SI |  | 15000 | 15000 | #VALUE! | SERVICIOS A DEMANDA. | 2023-09-25 |  | LAVADO Y DESINFECCIÓN |  |  | Fuera de la Zona de Racionamiento | Fuera de la Zona de Racionamiento | CL 91 SUR 4 C 26
Secretaría Distrital de Integración Social | 497 | Subdirección para la Gestión Integral Local | TUNJUELITO | Tunjuelito | 177 | CDC PABLO DE TARSO | OPERACIÓN DIRECTA | CENTROS DESARROLLO COMUNITARIO | DG. 47 A sur N. 53 B 27 | VENECIA | SI | 2000 |  | 2000 | #VALUE! | SERVICIOS A DEMANDA. | 2023-11-18 |  | SE REQUIERE LAVADO DE LOS TANQUES NOTA: SE COMPARTE LOS TANQUES ON LA SUBDIRECCIÓN, BIBLIOTECA Y CDC |  |  | Turno 4 | Entre calle 43 sur y 92 sur, entre Avenida Ciudad de Cali (CARRERA 86) y río Bogotá, Entre diagonal 61 Sur y calle 69C sur, entre transversal 19A y carrera 45, Entre autopista sur y carrera 45, entre calle 68 sur y diagonal 81 sur, Entre Avenida Ciudad | DG 47 A SUR 53 B 27
Secretaría Distrital de Integración Social | 498 | Subdirección para la Gestión Integral Local | BOSA | Porvenir | 121419 | CDC PORVENIR | OPERACIÓN DIRECTA | CENTROS DESARROLLO COMUNITARIO Y TIEMPO PROPIO PARA PERSONAS CUIDADORAS | KR 100 #52-24 sur | EL PORVENIR | SI | 0 |  | 0 | #VALUE! | SERVICIOS A DEMANDA. | Compartido (Línea 480) |  | Fecha de lavado vencida |  |  | Turno 4 | Entre calle 43 sur y 92 sur, entre Avenida Ciudad de Cali (CARRERA 86) y río Bogotá, Entre diagonal 61 Sur y calle 69C sur, entre transversal 19A y carrera 45, Entre autopista sur y carrera 45, entre calle 68 sur y diagonal 81 sur, Entre Avenida Ciudad | KR 100 52 24 SUR
Secretaría Distrital de Integración Social | 499 | Subdirección para la Gestión Integral Local | KENNEDY | Edén | 85 | CDC KENNEDY | OPERACIÓN DIRECTA | CENTROS DESARROLLO COMUNITARIO | KR 80 # 43-43 sur | GRAN BRITALIA | SI |  | 60000 | 60000 | #VALUE! | SERVICIOS A DEMANDA. | 22/01/2024 |  | NO |  |  | Turno 8 | Entre calle 26 y 193, entre carrera 7 y límite oriental ciudad, Entre calle 72 y 100, entre carrera 7 y 13, Entre calle 26 y 72, entre carrera 7 y 17, Entre calle 6 y 26, entre carrera 2 y Avenida NQS, Entre calle 35Sur y calle 6, entre carrera 2 y 25, Entre calle 10 y 6Sur, entre carrera 5 y límite oriental Ciudad Entre calle 11Sur y Diagonal 15Sur, carrera 18Este y límite oriental ciudad Entre calle 16C y río Tunjuelo, entre Avenida Boyacá y Ciudad de Cali Entre calle 16C y calle 43Sur, entre Avenida Ciudad de Cali y río Bogotá Puntos de suministro a La Calera y Arboretto | AK 80 43 43 SUR
Secretaría Distrital de Integración Social | 500 | Subdirección para la Gestión Integral Local | KENNEDY | Patio Bonito | 1096 | CDC BELLAVISTA | OPERACIÓN DIRECTA | CENTROS DESARROLLO COMUNITARIO Y TIEMPO PROPIO PARA PERSONAS CUIDADORAS | CL 38 Sur # 94 C 29 | PATIO BONITO | SI |  | 52000 | 52000 | #VALUE! | SERVICIOS A DEMANDA. | 28/11/2023 |  | NO |  |  | Turno 8 | Entre calle 26 y 193, entre carrera 7 y límite oriental ciudad, Entre calle 72 y 100, entre carrera 7 y 13, Entre calle 26 y 72, entre carrera 7 y 17, Entre calle 6 y 26, entre carrera 2 y Avenida NQS, Entre calle 35Sur y calle 6, entre carrera 2 y 25, Entre calle 10 y 6Sur, entre carrera 5 y límite oriental Ciudad Entre calle 11Sur y Diagonal 15Sur, carrera 18Este y límite oriental ciudad Entre calle 16C y río Tunjuelo, entre Avenida Boyacá y Ciudad de Cali Entre calle 16C y calle 43Sur, entre Avenida Ciudad de Cali y río Bogotá Puntos de suministro a La Calera y Arboretto | CL 40 SUR 94 C 50
Secretaría Distrital de Integración Social | 501 | Subdirección para la Gestión Integral Local | KENNEDY | Kennedy | 86 | CDC LAGO TIMIZA | OPERACIÓN DIRECTA | CENTROS DESARROLLO COMUNITARIO Y TIEMPO PROPIO PARA PERSONAS CUIDADORAS | KR 74 N 42g 52sur | TIMIZA | SI |  | 178000 | 178000 | #VALUE! | SERVICIOS A DEMANDA. | 2024-01-03 |  | NO |  |  | Turno 8 | Entre calle 26 y 193, entre carrera 7 y límite oriental ciudad, Entre calle 72 y 100, entre carrera 7 y 13, Entre calle 26 y 72, entre carrera 7 y 17, Entre calle 6 y 26, entre carrera 2 y Avenida NQS, Entre calle 35Sur y calle 6, entre carrera 2 y 25, Entre calle 10 y 6Sur, entre carrera 5 y límite oriental Ciudad Entre calle 11Sur y Diagonal 15Sur, carrera 18Este y límite oriental ciudad Entre calle 16C y río Tunjuelo, entre Avenida Boyacá y Ciudad de Cali Entre calle 16C y calle 43Sur, entre Avenida Ciudad de Cali y río Bogotá Puntos de suministro a La Calera y Arboretto | KR 74 42 G 52 SUR
Secretaría Distrital de Integración Social | 502 | Subdirección para la Gestión Integral Local | FONTIBÓN | Fontibón | 93 | CDC LA GIRALDA | OPERACIÓN DIRECTA | CENTROS DESARROLLO COMUNITARIO Y TIEMPO PROPIO PARA PERSONAS CUIDADORAS | Kr 104b # 22 j -15 | FONTIBON | SI |  | 25000 | 25000 | #VALUE! | SERVICIOS A DEMANDA. | 2023-12-15 |  | NO |  |  | Turno 7 | Entre calle 16C y 26, entre Avenida Boyacá y Ciudad de Cali, Entre calle 14 y 24, entre Avenida Ciudad de Cali y río Bogotá, Entre calle 26 y Avenida 1 Mayo, entre carrera 68 y Avenida Boyacá, Puntos de suministro de Funza, Madrid y Mosquera ((Planadas, Mosquera 1 y 3) | KR 104 B 22 J 15
Secretaría Distrital de Integración Social | 503 | Subdirección para la Gestión Integral Local | ENGATIVÁ | Tabora | 105 | CDC SANTA HELENITA | OPERACIÓN DIRECTA | CENTROS DESARROLLO COMUNITARIO | KRA 78 69A 57 | BOYACA REAL | SI | 1000 |  | 1000 | #VALUE! | SERVICIOS A DEMANDA. | 2024-02-05 |  | NO |  |  | Turno 2 | Entre calle 24 y calle 98, entre Avenida Ciudad de Cali, (carrera 86) y límite río Bogotá, Entre calle 26 y calle 95, entre carrera 68 y Avenida Ciudad de Cali (carrera 86), Zona industrial de Cota (ESP Aguas de La Sabana) | KR 78 69 A 75
Secretaría Distrital de Integración Social | 504 | Subdirección para la Gestión Integral Local | PUENTE ARANDA | Puente Aranda | 241 | CDC ASUNCION | OPERACIÓN DIRECTA | CENTROS DESARROLLO COMUNITARIO Y TIEMPO PROPIO PARA PERSONAS CUIDADORAS | KR 32A · 1H-06 | CIUDAD MONTES | SI |  | 50000 | 50000 | #VALUE! | SERVICIOS A DEMANDA. | 2024-02-14 |  | NO |  |  | Turno 1 | Entre calle 116 y calle 85, entre carrera 2 y carrera 45, Entre calle 85 y calle 53, entre carrera 7 y carrera 45, Entre calle 85 y calle 26, entre Avenida Caracas (carrera 14) y carrera 68, Entre calle 26 a calle 44Sur, entre carrera 6 y carrera 68 | KR 32 A 1 H 06
Secretaría Distrital de Integración Social | 505 | Subdirección para la Gestión Integral Local | PUENTE ARANDA | Puente Aranda | 240 | CDC JOSE ANTONIO GALAN | OPERACIÓN DIRECTA | CENTROS DESARROLLO COMUNITARIO Y TIEMPO PROPIO PARA PERSONAS CUIDADORAS | CL 1B # 57-51 | SAN RAFAEL | SI | 1000 |  | 1000 | #VALUE! | SERVICIOS A DEMANDA. | 2024-01-22 |  |  |  |  | Turno 1 | Entre calle 116 y calle 85, entre carrera 2 y carrera 45, Entre calle 85 y calle 53, entre carrera 7 y carrera 45, Entre calle 85 y calle 26, entre Avenida Caracas (carrera 14) y carrera 68, Entre calle 26 a calle 44Sur, entre carrera 6 y carrera 68 | CL 1 B 57 51
Secretaría Distrital de Integración Social | 507 | Subdirección para la Gestión Integral Local | RAFAEL URIBE URIBE | Rafael Uribe | 265 | CDC MOLINOS | OPERACIÓN DIRECTA | CENTROS DESARROLLO COMUNITARIO Y TIEMPO PROPIO PARA PERSONAS CUIDADORAS | CL 48 P BIS C SUR # 4-30 | DIANA TURBAY | SI | 500 |  | 500 | #VALUE! | SERVICIOS A DEMANDA. | Sin información |  | NO |  |  | Turno 5 | Entre río Tunjuelo y calle 78 sur, entre carrera 15 y carrera 27L, Entre Avenida Caracas y límite oriental ciudad, entre calle 32 sur y diagonal 67 Sur, Entre carrera 10 este y límite oriental ciudad, entre diagonal 67 sur y Calle 87 A sur, Entre diagonal 7 sur y Calle 32 sur, entre carrera 3 y transversal 12 Este | CL 48 P BIS C SUR 4 30
Secretaría Distrital de Integración Social | 509 | Subdirección para la Gestión Integral Local | CIUDAD BOLÍVAR | Arborizadora | 281 | CDC ARBORIZADORA ALTA | OPERACIÓN DIRECTA | CENTROS DESARROLLO COMUNITARIO | CL 70 Sur # 34 05 | JERUSALEM | SI | 5000 |  | 5000 | #VALUE! | SERVICIOS A DEMANDA. | 13/09/2023 |  | RUTINARIO, ULTIMO 13/03/2023 |  |  | Turno 4 | Entre calle 43 sur y 92 sur, entre Avenida Ciudad de Cali (CARRERA 86) y río Bogotá, Entre diagonal 61 Sur y calle 69C sur, entre transversal 19A y carrera 45, Entre autopista sur y carrera 45, entre calle 68 sur y diagonal 81 sur, Entre Avenida Ciudad | TV 35 69 M 85 SUR
Secretaría Distrital de Integración Social | 510 | Subdirección para la Gestión Integral Local | CIUDAD BOLÍVAR | Arborizadora | 122933 | CDC ECOPARQUE | OPERACIÓN DIRECTA | CENTROS DESARROLLO COMUNITARIO Y TIEMPO PROPIO PARA PERSONAS CUIDADORAS | DG 73 C N 57-17 sur - Sierra Morena | 0 | SI |  | 11000 | 11000 | #VALUE! | SERVICIOS A DEMANDA. | 17/01/2024 |  | NO |  |  | Turno 4 | Entre calle 43 sur y 92 sur, entre Avenida Ciudad de Cali (CARRERA 86) y río Bogotá, Entre diagonal 61 Sur y calle 69C sur, entre transversal 19A y carrera 45, Entre autopista sur y carrera 45, entre calle 68 sur y diagonal 81 sur, Entre Avenida Ciudad | DG 73 C SUR 57 17
Secretaría Distrital de Integración Social | 511 | Subdirección para la Identificación, Caracterización e Integración | LA CANDELARIA | Centro Histórico | 111401 | RESPUESTA SOCIAL | OPERACIÓN DIRECTA | RESPUESTA SOCIAL | CL12 No. 3-79 | LA CANDELARIA | SI | 1000 |  | 1000 | #VALUE! | SERVICIOS A DEMANDA. | 2023-10-30 |  | N/A |  |  | Turno 8 | Entre calle 26 y 193, entre carrera 7 y límite oriental ciudad, Entre calle 72 y 100, entre carrera 7 y 13, Entre calle 26 y 72, entre carrera 7 y 17, Entre calle 6 y 26, entre carrera 2 y Avenida NQS, Entre calle 35Sur y calle 6, entre carrera 2 y 25, Entre calle 10 y 6Sur, entre carrera 5 y límite oriental Ciudad Entre calle 11Sur y Diagonal 15Sur, carrera 18Este y límite oriental ciudad Entre calle 16C y río Tunjuelo, entre Avenida Boyacá y Ciudad de Cali Entre calle 16C y calle 43Sur, entre Avenida Ciudad de Cali y río Bogotá Puntos de suministro a La Calera y Arboretto | CL 12 3 79
Secretaría Distrital de Integración Social | 513 | Subdirección para la Identificación, Caracterización e Integración | KENNEDY | Edén | 122378 | CENTRO DISTRITAL DE INTEGRACION Y DERECHOS A MIGRANTES REFUGIADOS Y RETORNADOS - CEDID | OPERACIÓN DIRECTA | CENTRO DISTRITAL DE INTEGRACION Y DERECHOS A MIGRANTES REFUGIADOS Y RETORNADOS - CEDID | AK 80 No. 43 -43 SUR | GRAN BRITALIA | SI |  | 6000 | 6000 | #VALUE! | SERVICIOS A DEMANDA. | Sin información |  | N/A |  |  | Turno 8 | Entre calle 26 y 193, entre carrera 7 y límite oriental ciudad, Entre calle 72 y 100, entre carrera 7 y 13, Entre calle 26 y 72, entre carrera 7 y 17, Entre calle 6 y 26, entre carrera 2 y Avenida NQS, Entre calle 35Sur y calle 6, entre carrera 2 y 25, Entre calle 10 y 6Sur, entre carrera 5 y límite oriental Ciudad Entre calle 11Sur y Diagonal 15Sur, carrera 18Este y límite oriental ciudad Entre calle 16C y río Tunjuelo, entre Avenida Boyacá y Ciudad de Cali Entre calle 16C y calle 43Sur, entre Avenida Ciudad de Cali y río Bogotá Puntos de suministro a La Calera y Arboretto | AK 80 43 43 SUR
Secretaría Distrital de Integración Social | 514 | Subdirección para la Identificación, Caracterización e Integración | LOS MÁRTIRES | LA SABANA | 122295 | CENTRO INTEGRAL DE ATENCIÓN AL MIGRANTE - CIAM | OPERACIÓN DIRECTA | CENTRO INTEGRAL DE ATENCIÓN AL MIGRANTE - CIAM | KR 22 No. 22B 39 | LA SABANA | SI | 1000 |  | 1000 | #VALUE! | SERVICIOS A DEMANDA. | Sin información |  | N/A |  |  | Turno 1 | Entre calle 116 y calle 85, entre carrera 2 y carrera 45, Entre calle 85 y calle 53, entre carrera 7 y carrera 45, Entre calle 85 y calle 26, entre Avenida Caracas (carrera 14) y carrera 68, Entre calle 26 a calle 44Sur, entre carrera 6 y carrera 68 | KR 22 22B 39
Secretaría Distrital de Integración Social | 515 | Subdirección para la Discapacidad | SAN CRISTÓBAL | San Cristóbal | 121892 | CENTRO CRECER BALCANES | OPERACIÓN DIRECTA | CENTRO CRECER | Calle 11sur No 1B - 10 Este | SOSIEGO | SI | 0 |  | 0 | 0 | 60 | Compartido 121 |  | NO |  |  | Turno 5 | Entre río Tunjuelo y calle 78 sur, entre carrera 15 y carrera 27L, Entre Avenida Caracas y límite oriental ciudad, entre calle 32 sur y diagonal 67 Sur, Entre carrera 10 este y límite oriental ciudad, entre diagonal 67 sur y Calle 87 A sur, Entre diagonal 7 sur y Calle 32 sur, entre carrera 3 y transversal 12 Este | CL 11 SUR 1 B 10 ESTE
Secretaría Distrital de Integración Social | 516 | Subdirección para la Discapacidad | SAN CRISTÓBAL | San Cristóbal | 144 | CENTRO CRECER LA VICTORIA | OPERACIÓN DIRECTA | CENTRO CRECER | Calle 32 A Sur No 7 – 32 Este | SAN BLAS | SI | 10000 |  | 10000 | 243.9024 | 41 | 2023-05-25 |  | NO |  |  | Turno 5 | Entre río Tunjuelo y calle 78 sur, entre carrera 15 y carrera 27L, Entre Avenida Caracas y límite oriental ciudad, entre calle 32 sur y diagonal 67 Sur, Entre carrera 10 este y límite oriental ciudad, entre diagonal 67 sur y Calle 87 A sur, Entre diagonal 7 sur y Calle 32 sur, entre carrera 3 y transversal 12 Este | CL 32 A SUR 7 32 ESTE
Secretaría Distrital de Integración Social | 517 | Subdirección para la Discapacidad | BOSA | Bosa | 200 | CENTRO CRECER BOSA | OPERACIÓN DIRECTA | CENTRO CRECER | Carrera 81 C # 68 A -24 Sur | BOSA CENTRAL | SI | 4000 |  | 4000 | 33.3333 | 120 | 2024-03-06 |  | NO |  |  | Turno 4 | Entre calle 43 sur y 92 sur, entre Avenida Ciudad de Cali (CARRERA 86) y río Bogotá, Entre diagonal 61 Sur y calle 69C sur, entre transversal 19A y carrera 45, Entre autopista sur y carrera 45, entre calle 68 sur y diagonal 81 sur, Entre Avenida Ciudad | KR 81 C 68 A 24 SUR
Secretaría Distrital de Integración Social | 518 | Subdirección para la Discapacidad | ENGATIVÁ | Tabora | 113367 | CENTRO CRECER LOS ANGELES | OPERACIÓN DIRECTA | CENTRO CRECER | Calle 71 A # 95 - 31 | BOYACA REAL | SI |  | 12000 | 12000 | 100 | 120 | 2024-03-22 |  | NO |  |  | Turno 2 | Entre calle 24 y calle 98, entre Avenida Ciudad de Cali, (carrera 86) y límite río Bogotá, Entre calle 26 y calle 95, entre carrera 68 y Avenida Ciudad de Cali (carrera 86), Zona industrial de Cota (ESP Aguas de La Sabana) | CL 71 A 95 31
Secretaría Distrital de Integración Social | 519 | Subdirección para la Discapacidad | FONTIBÓN | Fontibón | 94 | CENTRO CRECER FONTIBON | OPERACIÓN DIRECTA | CENTRO CRECER | Calle 22 F N. 106 – 26 | FONTIBON | SI |  | 11000 | 11000 | 91.6667 | 120 | 2023-12-15 |  | NO |  |  | Turno 7 | Entre calle 16C y 26, entre Avenida Boyacá y Ciudad de Cali, Entre calle 14 y 24, entre Avenida Ciudad de Cali y río Bogotá, Entre calle 26 y Avenida 1 Mayo, entre carrera 68 y Avenida Boyacá, Puntos de suministro de Funza, Madrid y Mosquera ((Planadas, Mosquera 1 y 3) | CL 22 F 106 22
Secretaría Distrital de Integración Social | 520 | Subdirección para la Discapacidad | KENNEDY | Tintal | 88 | CENTRO CRECER CAMPO ALEGRE CALANDAIMA | OPERACIÓN DIRECTA | CENTRO CRECER | Kra 88. # 6 a 36 | CALANDAIMA | SI |  | 40000 | 40000 | 400 | 100 | 30/01/2024 |  | NO |  |  | Turno 8 | Entre calle 26 y 193, entre carrera 7 y límite oriental ciudad, Entre calle 72 y 100, entre carrera 7 y 13, Entre calle 26 y 72, entre carrera 7 y 17, Entre calle 6 y 26, entre carrera 2 y Avenida NQS, Entre calle 35Sur y calle 6, entre carrera 2 y 25, Entre calle 10 y 6Sur, entre carrera 5 y límite oriental Ciudad Entre calle 11Sur y Diagonal 15Sur, carrera 18Este y límite oriental ciudad Entre calle 16C y río Tunjuelo, entre Avenida Boyacá y Ciudad de Cali Entre calle 16C y calle 43Sur, entre Avenida Ciudad de Cali y río Bogotá Puntos de suministro a La Calera y Arboretto | KR 88 6 A 36
Secretaría Distrital de Integración Social | 521 | Subdirección para la Discapacidad | CHAPINERO | Cerros Orientales | 22 | CENTRO CRECER SIN LIMITES PARDO RUBIO | OPERACIÓN DIRECTA | CENTRO CRECER | Transversal 3 Bis Este No 47 B 45 | PARDO RUBIO | SI | 2000 |  | 2000 | 45.4545 | 44 | Sin información |  | NO |  |  | Turno 8 | Entre calle 26 y 193, entre carrera 7 y límite oriental ciudad, Entre calle 72 y 100, entre carrera 7 y 13, Entre calle 26 y 72, entre carrera 7 y 17, Entre calle 6 y 26, entre carrera 2 y Avenida NQS, Entre calle 35Sur y calle 6, entre carrera 2 y 25, Entre calle 10 y 6Sur, entre carrera 5 y límite oriental Ciudad Entre calle 11Sur y Diagonal 15Sur, carrera 18Este y límite oriental ciudad Entre calle 16C y río Tunjuelo, entre Avenida Boyacá y Ciudad de Cali Entre calle 16C y calle 43Sur, entre Avenida Ciudad de Cali y río Bogotá Puntos de suministro a La Calera y Arboretto | CL 49 3 17 ESTE
Secretaría Distrital de Integración Social | 522 | Subdirección para la Discapacidad | SANTA FE | Centro Histórico | 36 | CENTRO CRECER LOURDES | OPERACIÓN DIRECTA | CENTRO CRECER | Carrera 2 N. 4- 10 | LOURDES | SI | 1000 |  | 1000 | 20 | 50 | 2023-10-30 |  | NO |  |  | Turno 5 | Entre río Tunjuelo y calle 78 sur, entre carrera 15 y carrera 27L, Entre Avenida Caracas y límite oriental ciudad, entre calle 32 sur y diagonal 67 Sur, Entre carrera 10 este y límite oriental ciudad, entre diagonal 67 sur y Calle 87 A sur, Entre diagonal 7 sur y Calle 32 sur, entre carrera 3 y transversal 12 Este | KR 2 4 10
Secretaría Distrital de Integración Social | 523 | Subdirección para la Discapacidad | LOS MÁRTIRES | Centro Histórico | 111405 | CENTRO CRECER MARTIRES | OPERACIÓN DIRECTA | CENTRO CRECER | Av. Calle 1 N. 24 b-26 | SANTA ISABEL | SI |  | 26000 | 26000 | 371.4286 | 70 | 2023-03-01 |  | SI |  |  | Turno 1 | Entre calle 116 y calle 85, entre carrera 2 y carrera 45, Entre calle 85 y calle 53, entre carrera 7 y carrera 45, Entre calle 85 y calle 26, entre Avenida Caracas (carrera 14) y carrera 68, Entre calle 26 a calle 44Sur, entre carrera 6 y carrera 68 | AC 1 24 B 26
Secretaría Distrital de Integración Social | 524 | Subdirección para la Discapacidad | PUENTE ARANDA | Puente Aranda | 122179 | CENTRO CRECER PUENTE ARANDA | OPERACIÓN DIRECTA | CENTRO CRECER | Diagonal 2 No 57 A -39 | SAN RAFAEL | SI | 1000 |  | 1000 | 16.129 | 62 | 2023-10-06 |  | NO |  |  | Turno 1 | Entre calle 116 y calle 85, entre carrera 2 y carrera 45, Entre calle 85 y calle 53, entre carrera 7 y carrera 45, Entre calle 85 y calle 26, entre Avenida Caracas (carrera 14) y carrera 68, Entre calle 26 a calle 44Sur, entre carrera 6 y carrera 68 | DG 2 57 A 07
Secretaría Distrital de Integración Social | 525 | Subdirección para la Discapacidad | RAFAEL URIBE URIBE | Restrepo | 267 | CENTRO CRECER RAFAEL URIBE | OPERACIÓN DIRECTA | CENTRO CRECER | Calle 31B SUR N. 23B - 14 | QUIROGA | SI |  | 10000 | 10000 | 188.6792 | 53 | 2023-08-05 |  | N/A |  |  | Turno 1 | Entre calle 116 y calle 85, entre carrera 2 y carrera 45, Entre calle 85 y calle 53, entre carrera 7 y carrera 45, Entre calle 85 y calle 26, entre Avenida Caracas (carrera 14) y carrera 68, Entre calle 26 a calle 44Sur, entre carrera 6 y carrera 68 | CL 31 B SUR 23 B 14
Secretaría Distrital de Integración Social | 526 | Subdirección para la Discapacidad | SUBA | Rincón de Suba | 208 | CENTRO CRECER RINCON | OPERACIÓN DIRECTA | CENTRO CRECER | Carrera 95 A N. 130 - 81 | EL RINCON | SI | 1000 |  | 1000 | 12.5 | 80 | 2023-07-21 |  | NO |  |  | Turno 6 | Entre río Bogotá, carrera 92 y Avenida Suba, Entre carrera 88A y río Bogotá, entre calle 99 y Avenida Suba, Municipio de Soacha (incluyendo ESP EMAR) | KR 95 A 130 81
Secretaría Distrital de Integración Social | 527 | Subdirección para la Discapacidad | USME | Rafael Uribe | 168 | CENTRO CRECER TEJARES | OPERACIÓN DIRECTA | CENTRO CRECER | Carrera 2 A Este N. 75 A 22 Sur | GRAN YOMASA | SI | 3000 |  | 3000 | 25 | 120 | 2023-09-16 |  | NO |  |  | Fuera de la Zona de Racionamiento | Fuera de la Zona de Racionamiento | KR 8 B 75 A 52 SUR
Secretaría Distrital de Integración Social | 528 | Subdirección para la Discapacidad | USAQUÉN | Toberín | 13 | CENTRO CRECER USAQUEN | OPERACIÓN DIRECTA | CENTRO CRECER | Calle 165 N. 7 - 32- Servita | LA URIBE | SI | 2000 |  | 2000 | 40.8163 | 49 | 13/02/2024 |  | NO |  |  | Turno 3 | Entre calle 95 y calle 201, Autopista Norte (carrera 20) y carrera 75, Entre calle 127 y 170, entre carreras 75 y 91" | CL 165 7 52
Secretaría Distrital de Integración Social | 529 | Subdirección para la Discapacidad | CIUDAD BOLÍVAR | Lucero | 284 | CENTRO CRECER VISTA HERMOSA | OPERACIÓN DIRECTA | CENTRO CRECER | Calle 69 K N. 18 H 19 Sur | LUCERO | SI | 5000 |  | 5000 | 71.4286 | 70 | 2023-10-10 |  | N/A |  |  | Turno 5 | Entre río Tunjuelo y calle 78 sur, entre carrera 15 y carrera 27L, Entre Avenida Caracas y límite oriental ciudad, entre calle 32 sur y diagonal 67 Sur, Entre carrera 10 este y límite oriental ciudad, entre diagonal 67 sur y Calle 87 A sur, Entre diagonal 7 sur y Calle 32 sur, entre carrera 3 y transversal 12 Este | DG 71 B SUR 18 I 20
Secretaría Distrital de Integración Social | 530 | Subdirección para la Discapacidad | CIUDAD BOLÍVAR | 0 | 283 | CENTRO CRECER ECOPARQUE SIERRA MORENA | OPERACIÓN DIRECTA | CENTRO CRECER | TV 54 74 15 SUR | 0 | SI |  | 11000 | 11000 | 113.4021 | 97 | 17/01/2024 |  | NO |  |  | Turno 4 | Entre calle 43 sur y 92 sur, entre Avenida Ciudad de Cali (CARRERA 86) y río Bogotá, Entre diagonal 61 Sur y calle 69C sur, entre transversal 19A y carrera 45, Entre autopista sur y carrera 45, entre calle 68 sur y diagonal 81 sur, Entre Avenida Ciudad | DG 73 C SUR 57 17
Secretaría Distrital de Integración Social | 531 | Subdirección para la Discapacidad | SUBA | Tibabuyes | 122290 | 122290-ATE-INTEGRARTE EXTERNO GRUPO 6 | OPERACIÓN DIRECTA | CENTROS DE ATENCION INTEGRARTE EXTERNO | Cra 125 B No. 131 A 10 | TIBABUYES | SI | 1000 |  | 1000 | 19.2308 | 52 | 2023-10-31 |  | NO |  |  | Turno 6 | Entre río Bogotá, carrera 92 y Avenida Suba, Entre carrera 88A y río Bogotá, entre calle 99 y Avenida Suba, Municipio de Soacha (incluyendo ESP EMAR) | KR 125 B 131 A 10
Secretaría Distrital de Integración Social | 532 | Subdirección para la Discapacidad | SAN CRISTÓBAL | San Cristóbal | 122302 | 122302-ATE-INTEGRARTE EXTERNO GRUPO 7 | OPERACIÓN DIRECTA | CENTROS DE ATENCION INTEGRARTE EXTERNO | CLL 11 SUR No. 1B-10 Este | SOSIEGO | SI |  | 10000 | 10000 | 90.0901 | 111 | Sin información |  | NO |  |  | Turno 5 | Entre río Tunjuelo y calle 78 sur, entre carrera 15 y carrera 27L, Entre Avenida Caracas y límite oriental ciudad, entre calle 32 sur y diagonal 67 Sur, Entre carrera 10 este y límite oriental ciudad, entre diagonal 67 sur y Calle 87 A sur, Entre diagonal 7 sur y Calle 32 sur, entre carrera 3 y transversal 12 Este | CL 11 SUR 1 B 10 ESTE
Secretaría Distrital de Integración Social | 533 | Subdirección para la Discapacidad | SAN CRISTÓBAL | San Cristóbal | 122223 | 122223-ATE-INTEGRARTE EXTERNO GRUPO 10 | OPERACIÓN DIRECTA | CENTROS DE ATENCION INTEGRARTE EXTERNO | CLL 11 SUR No. 1B-10 Este | SOSIEGO | SI |  | 10000 | 10000 | 89.2857 | 112 | Sin información |  | NO |  |  | Turno 5 | Entre río Tunjuelo y calle 78 sur, entre carrera 15 y carrera 27L, Entre Avenida Caracas y límite oriental ciudad, entre calle 32 sur y diagonal 67 Sur, Entre carrera 10 este y límite oriental ciudad, entre diagonal 67 sur y Calle 87 A sur, Entre diagonal 7 sur y Calle 32 sur, entre carrera 3 y transversal 12 Este | CL 11 SUR 1 B 10 ESTE
Secretaría Distrital de Integración Social | 534 | Subdirección para la Discapacidad | KENNEDY | Kennedy | 122372 | 122372-CENTRO INTEGRARTE ATENCION EXTERNA GRUPO 11 | OPERACIÓN DIRECTA | CENTROS DE ATENCION INTEGRARTE EXTERNO | Cra. 74 # 42G-52 Sur | TIMIZA | SI |  | 10000 | 10000 | 158.7302 | 63 | Sin información |  | NO |  |  | Turno 8 | Entre calle 26 y 193, entre carrera 7 y límite oriental ciudad, Entre calle 72 y 100, entre carrera 7 y 13, Entre calle 26 y 72, entre carrera 7 y 17, Entre calle 6 y 26, entre carrera 2 y Avenida NQS, Entre calle 35Sur y calle 6, entre carrera 2 y 25, Entre calle 10 y 6Sur, entre carrera 5 y límite oriental Ciudad Entre calle 11Sur y Diagonal 15Sur, carrera 18Este y límite oriental ciudad Entre calle 16C y río Tunjuelo, entre Avenida Boyacá y Ciudad de Cali Entre calle 16C y calle 43Sur, entre Avenida Ciudad de Cali y río Bogotá Puntos de suministro a La Calera y Arboretto | KR 74 42 G 52 SUR
Secretaría Distrital de Integración Social | 535 | Subdirección para la Discapacidad | ENGATIVÁ | Tabora | 109 | RENACER | OPERACIÓN DIRECTA | CENTRO DE PROTECCIÓN | KR 77 BIS 64 I 50 VILLA LUZ | SANTA CECILIA | SI |  | 50000 | 50000 | 657.8947 | 76 | 2023-11-02 |  | NO |  |  | Turno 2 | Entre calle 24 y calle 98, entre Avenida Ciudad de Cali, (carrera 86) y límite río Bogotá, Entre calle 26 y calle 95, entre carrera 68 y Avenida Ciudad de Cali (carrera 86), Zona industrial de Cota (ESP Aguas de La Sabana) | KR 77 BIS 64 I 50
Secretaría Distrital de Integración Social | 536 | Subdirección para la Discapacidad | LOS MÁRTIRES | Centro Histórico | 122296 | CADIS | OPERACIÓN DIRECTA | CENTROS DISTRITAL APARA LA INCLUSIÓN SOCIAL | 0 | SANTA ISABEL | SI | 6000 |  | 6000 | 44.4444 | 135 | 2023-11-11 |  | SI |  |  | Turno 1 | Entre calle 116 y calle 85, entre carrera 2 y carrera 45, Entre calle 85 y calle 53, entre carrera 7 y carrera 45, Entre calle 85 y calle 26, entre Avenida Caracas (carrera 14) y carrera 68, Entre calle 26 a calle 44Sur, entre carrera 6 y carrera 68 | AC 1 24 B 26
Secretaría Distrital de Integración Social | 537 | Subdirección para la Discapacidad | SUBA | Suba | 122262 | 122262-CENTRO INTEGRARTE ATENCION INTERNA GRUPO 1 | OPERACIÓN TERCERIZADA | CENTROS DE ATENCIÓN INTEGRARTE INTERNO | Carrera 90 No. 149 - 73 Suba, Tuna Alta | SUBA | SI | 4000 |  | 4000 | 66.6667 | 60 |  |  | NO |  |  | Turno 3 | Entre calle 95 y calle 201, Autopista Norte (carrera 20) y carrera 75, Entre calle 127 y 170, entre carreras 75 y 91" | KR 90 149 73
Secretaría Distrital de Integración Social | 538 | Subdirección para la Discapacidad | SUBA | Suba | 122263 | 122263-CENTRO INTEGRARTE ATENCION INTERNA GRUPO 2 | OPERACIÓN TERCERIZADA | CENTROS DE ATENCIÓN INTEGRARTE INTERNO | Carrera 90 No. 149 - 73 Suba, Tuna Alta | SUBA | SI | 4000 |  | 4000 | 50 | 80 |  |  | NO |  |  | Turno 3 | Entre calle 95 y calle 201, Autopista Norte (carrera 20) y carrera 75, Entre calle 127 y 170, entre carreras 75 y 91" | KR 90 149 73
Secretaría Distrital de Integración Social | 539 | Subdirección para la Discapacidad | SUBA | Suba | 122260 | 122260-CENTRO INTEGRARTE ATENCION INTERNA GRUPO 3 | OPERACIÓN TERCERIZADA | CENTROS DE ATENCIÓN INTEGRARTE INTERNO | Carrera 90 No. 149 - 73 Suba, Tuna Alta | SUBA | SI | 4000 |  | 4000 | 50 | 80 |  |  | NO |  |  | Turno 3 | Entre calle 95 y calle 201, Autopista Norte (carrera 20) y carrera 75, Entre calle 127 y 170, entre carreras 75 y 91" | KR 90 149 73
Secretaría Distrital de Integración Social | 540 | Subdirección para la Discapacidad | SUBA | Suba | 122261 | 122261-CENTRO INTEGRARTE ATENCION INTERNA GRUPO 4 | OPERACIÓN TERCERIZADA | CENTROS DE ATENCIÓN INTEGRARTE INTERNO | Carrera 90 No. 149 - 73 Suba, Tuna Alta | SUBA | SI | 6000 |  | 6000 | 75 | 80 |  |  | NO |  |  | Turno 3 | Entre calle 95 y calle 201, Autopista Norte (carrera 20) y carrera 75, Entre calle 127 y 170, entre carreras 75 y 91" | KR 90 149 73
Secretaría Distrital de Integración Social | 541 | Subdirección para la Discapacidad | FONTIBÓN | Fontibón | 122264 | 122264-CENTRO INTEGRARTE ATENCION INTERNA GRUPO 9 | OPERACIÓN TERCERIZADA | CENTROS DE ATENCIÓN INTEGRARTE INTERNO | Calle 23 H BIS No. 104B - 67 La Cabaña, Fontibón | FONTIBON | SI | 6000 |  | 6000 | 75 | 80 |  |  | NO |  |  | Turno 7 | Entre calle 16C y 26, entre Avenida Boyacá y Ciudad de Cali, Entre calle 14 y 24, entre Avenida Ciudad de Cali y río Bogotá, Entre calle 26 y Avenida 1 Mayo, entre carrera 68 y Avenida Boyacá, Puntos de suministro de Funza, Madrid y Mosquera ((Planadas, Mosquera 1 y 3) | CL 23 H BIS 104 B 67
Secretaría Distrital de Integración Social | 542 | Subdirección para la Discapacidad | SAN CRISTÓBAL | San Cristóbal | 122281 | 122281-CENTRO INTEGRARTE ATENCION INTERNA GRUPO 6 | OPERACIÓN TERCERIZADA | CENTROS DE ATENCIÓN INTEGRARTE INTERNO | 0 | 20 DE JULIO | SI | 36000 |  | 36000 | 600 | 60 |  |  | NO |  |  | Turno 8 | Entre calle 26 y 193, entre carrera 7 y límite oriental ciudad, Entre calle 72 y 100, entre carrera 7 y 13, Entre calle 26 y 72, entre carrera 7 y 17, Entre calle 6 y 26, entre carrera 2 y Avenida NQS, Entre calle 35Sur y calle 6, entre carrera 2 y 25, Entre calle 10 y 6Sur, entre carrera 5 y límite oriental Ciudad Entre calle 11Sur y Diagonal 15Sur, carrera 18Este y límite oriental ciudad Entre calle 16C y río Tunjuelo, entre Avenida Boyacá y Ciudad de Cali Entre calle 16C y calle 43Sur, entre Avenida Ciudad de Cali y río Bogotá Puntos de suministro a La Calera y Arboretto | KR 7 A 30 D 44 SUR
Secretaría Distrital de Integración Social | 543 | Subdirección para la Discapacidad | TEUSAQUILLO | Teusaquillo | 122267 | 122267-ATE-INTEGRARTE EXTERNO GRUPO 1 | OPERACIÓN TERCERIZADA | CENTROS DE ATENCION INTEGRARTE EXTERNO | cra 26 No. 61 f - 19 Barrrio Campin | GALERIAS | SI | 4000 |  | 4000 | 80 | 50 |  |  | NO |  |  | Turno 1 | Entre calle 116 y calle 85, entre carrera 2 y carrera 45, Entre calle 85 y calle 53, entre carrera 7 y carrera 45, Entre calle 85 y calle 26, entre Avenida Caracas (carrera 14) y carrera 68, Entre calle 26 a calle 44Sur, entre carrera 6 y carrera 68 | KR 26 61 F 19
Secretaría Distrital de Integración Social | 544 | Subdirección para la Discapacidad | ENGATIVÁ | Salitre | 122288 | 122288-ATE-INTEGRARTE EXTERNO GRUPO 2 | OPERACIÓN TERCERIZADA | CENTROS DE ATENCION INTEGRARTE EXTERNO | KR 70 C # 54-09 | SANTA CECILIA | SI | 1000 |  | 1000 | 16.6667 | 60 |  |  | NO |  |  | Turno 2 | Entre calle 24 y calle 98, entre Avenida Ciudad de Cali, (carrera 86) y límite río Bogotá, Entre calle 26 y calle 95, entre carrera 68 y Avenida Ciudad de Cali (carrera 86), Zona industrial de Cota (ESP Aguas de La Sabana) | KR 70 C 54 09
Secretaría Distrital de Integración Social | 545 | Subdirección para la Discapacidad | RAFAEL URIBE URIBE | Restrepo | 122289 | 122289-ATE-INTEGRARTE EXTERNO GRUPO 3 | OPERACIÓN TERCERIZADA | CENTROS DE ATENCION INTEGRARTE EXTERNO | Cr 13H # 32 36 Sur | SAN JORGE | SI | 4000 |  | 4000 | 80 | 50 |  |  | NO |  |  | Turno 1 | Entre calle 116 y calle 85, entre carrera 2 y carrera 45, Entre calle 85 y calle 53, entre carrera 7 y carrera 45, Entre calle 85 y calle 26, entre Avenida Caracas (carrera 14) y carrera 68, Entre calle 26 a calle 44Sur, entre carrera 6 y carrera 68 | KR 13 H 32 36 SUR
Secretaría Distrital de Integración Social | 546 | Subdirección para la Discapacidad | SANTA FE | Centro Histórico | 122268 | 122268-ATE-INTEGRARTE EXTERNO GRUPO 4 | OPERACIÓN TERCERIZADA | CENTROS DE ATENCION INTEGRARTE EXTERNO | KR 8 # 1 F - 13 KR 8 # 1 D - 25 | LAS CRUCES | SI | 9000 |  | 9000 | 163.6364 | 55 |  |  | NO |  |  | Turno 8 | Entre calle 26 y 193, entre carrera 7 y límite oriental ciudad, Entre calle 72 y 100, entre carrera 7 y 13, Entre calle 26 y 72, entre carrera 7 y 17, Entre calle 6 y 26, entre carrera 2 y Avenida NQS, Entre calle 35Sur y calle 6, entre carrera 2 y 25, Entre calle 10 y 6Sur, entre carrera 5 y límite oriental Ciudad Entre calle 11Sur y Diagonal 15Sur, carrera 18Este y límite oriental ciudad Entre calle 16C y río Tunjuelo, entre Avenida Boyacá y Ciudad de Cali Entre calle 16C y calle 43Sur, entre Avenida Ciudad de Cali y río Bogotá Puntos de suministro a La Calera y Arboretto | KR 8 1 F 13
Secretaría Distrital de Integración Social | 547 | Subdirección para la Discapacidad | FONTIBÓN | Fontibón | 122269 | 122269-ATE-INTEGRARTE EXTERNO GRUPO 5 | OPERACIÓN TERCERIZADA | CENTROS DE ATENCION INTEGRARTE EXTERNO | Calle 22g # 96 i 42 BARRIO CERRO CAJA | FONTIBON | SI | 4000 |  | 4000 | 66.6667 | 60 |  |  | NO |  |  | Turno 7 | Entre calle 16C y 26, entre Avenida Boyacá y Ciudad de Cali, Entre calle 14 y 24, entre Avenida Ciudad de Cali y río Bogotá, Entre calle 26 y Avenida 1 Mayo, entre carrera 68 y Avenida Boyacá, Puntos de suministro de Funza, Madrid y Mosquera ((Planadas, Mosquera 1 y 3) | CL 22 G 96 I 42
Secretaría Distrital de Integración Social | 548 | Subdirección para la Discapacidad | KENNEDY | Kennedy | 122286 | 122286-ATE-INTEGRARTE EXTERNO GRUPO 8 | OPERACIÓN TERCERIZADA | CENTROS DE ATENCION INTEGRARTE EXTERNO | Calle 41 Sur No 78 B-54 | KENNEDY CENTRAL | SI | 6000 |  | 6000 | 100 | 60 |  |  | NO |  |  | Turno 8 | Entre calle 26 y 193, entre carrera 7 y límite oriental ciudad, Entre calle 72 y 100, entre carrera 7 y 13, Entre calle 26 y 72, entre carrera 7 y 17, Entre calle 6 y 26, entre carrera 2 y Avenida NQS, Entre calle 35Sur y calle 6, entre carrera 2 y 25, Entre calle 10 y 6Sur, entre carrera 5 y límite oriental Ciudad Entre calle 11Sur y Diagonal 15Sur, carrera 18Este y límite oriental ciudad Entre calle 16C y río Tunjuelo, entre Avenida Boyacá y Ciudad de Cali Entre calle 16C y calle 43Sur, entre Avenida Ciudad de Cali y río Bogotá Puntos de suministro a La Calera y Arboretto | CL 41 SUR 78 B 54
Secretaría Distrital de Integración Social | 549 | Subdirección para la Discapacidad | BARRIOS UNIDOS | Barrios Unidos | 122297 | 122297-ATE-INTEGRARTE EXTERNO GRUPO 9 | OPERACIÓN TERCERIZADA | CENTROS DE ATENCION INTEGRARTE EXTERNO | cra 20 No. 63 -81 | LOS ANDES | SI | 4000 |  | 4000 | 80 | 50 |  |  | NO |  |  | Turno 3 | Entre calle 95 y calle 201, Autopista Norte (carrera 20) y carrera 75, Entre calle 127 y 170, entre carreras 75 y 91" | KR 20 63 81
Secretaría Distrital de Integración Social | 550 | Subdirección para la Juventud | CHAPINERO | Chapinero | 122156 | CASA DE LA JUVENTUD CHAPINERO | OPERACIÓN DIRECTA | CASA DE JUVENTUD | CL 65 A 1 C 60 | PARDO RUBIO | SI | 500 |  | 500 | #VALUE! | SERVICIOS A DEMANDA. | 13/12/2023 |  |  |  |  | Turno 8 | Entre calle 26 y 193, entre carrera 7 y límite oriental ciudad, Entre calle 72 y 100, entre carrera 7 y 13, Entre calle 26 y 72, entre carrera 7 y 17, Entre calle 6 y 26, entre carrera 2 y Avenida NQS, Entre calle 35Sur y calle 6, entre carrera 2 y 25, Entre calle 10 y 6Sur, entre carrera 5 y límite oriental Ciudad Entre calle 11Sur y Diagonal 15Sur, carrera 18Este y límite oriental ciudad Entre calle 16C y río Tunjuelo, entre Avenida Boyacá y Ciudad de Cali Entre calle 16C y calle 43Sur, entre Avenida Ciudad de Cali y río Bogotá Puntos de suministro a La Calera y Arboretto | CL 65 A 1 C 60
Secretaría Distrital de Integración Social | 551 | Subdirección para la Juventud | SAN CRISTÓBAL | San Cristóbal | 122152 | CASA DE LA JUVENTUD DAMAWHA | OPERACIÓN DIRECTA | CASA DE JUVENTUD | KR 1 ESTE 10 48 SUR | SOSIEGO | SI | 500 |  | 500 | #VALUE! | SERVICIOS A DEMANDA. | 2023-03-21 |  |  |  |  | Turno 5 | Entre río Tunjuelo y calle 78 sur, entre carrera 15 y carrera 27L, Entre Avenida Caracas y límite oriental ciudad, entre calle 32 sur y diagonal 67 Sur, Entre carrera 10 este y límite oriental ciudad, entre diagonal 67 sur y Calle 87 A sur, Entre diagonal 7 sur y Calle 32 sur, entre carrera 3 y transversal 12 Este | KR 1 ESTE 10 48 SUR
Secretaría Distrital de Integración Social | 552 | Subdirección para la Juventud | TUNJUELITO | 0 | 122934 | CASA DE LA JUVENTUD CAMILO TORRES RESTREPO | OPERACIÓN DIRECTA | CASA DE JUVENTUD | DG 47 SUR 53 21 | 0 | SI | 500 |  | 500 | #VALUE! | SERVICIOS A DEMANDA. | Sin información |  |  |  |  | Turno 4 | Entre calle 43 sur y 92 sur, entre Avenida Ciudad de Cali (CARRERA 86) y río Bogotá, Entre diagonal 61 Sur y calle 69C sur, entre transversal 19A y carrera 45, Entre autopista sur y carrera 45, entre calle 68 sur y diagonal 81 sur, Entre Avenida Ciudad | DG 47 SUR 53 21
Secretaría Distrital de Integración Social | 553 | Subdirección para la Juventud | KENNEDY | 0 | 122157 | CASA DE LA JUVENTUD IWOKA | OPERACIÓN DIRECTA | CASA DE JUVENTUD | KR 78 N BIS 39 27 SUR | 0 | SI | 500 |  | 500 | #VALUE! | SERVICIOS A DEMANDA. | 28/11/2023 |  |  |  |  | Turno 8 | Entre calle 26 y 193, entre carrera 7 y límite oriental ciudad, Entre calle 72 y 100, entre carrera 7 y 13, Entre calle 26 y 72, entre carrera 7 y 17, Entre calle 6 y 26, entre carrera 2 y Avenida NQS, Entre calle 35Sur y calle 6, entre carrera 2 y 25, Entre calle 10 y 6Sur, entre carrera 5 y límite oriental Ciudad Entre calle 11Sur y Diagonal 15Sur, carrera 18Este y límite oriental ciudad Entre calle 16C y río Tunjuelo, entre Avenida Boyacá y Ciudad de Cali Entre calle 16C y calle 43Sur, entre Avenida Ciudad de Cali y río Bogotá Puntos de suministro a La Calera y Arboretto | KR 78 N BIS 39 27 SUR
Secretaría Distrital de Integración Social | 554 | Subdirección para la Juventud | FONTIBÓN | 0 | 122151 | CASA DE LA JUVENTUD HUITACA | OPERACIÓN DIRECTA | CASA DE JUVENTUD | CL 17 A 118 25 | 0 | SI | 1000 |  | 1000 | #VALUE! | SERVICIOS A DEMANDA. | 2024-03-26 |  |  |  |  | Turno 7 | Entre calle 16C y 26, entre Avenida Boyacá y Ciudad de Cali, Entre calle 14 y 24, entre Avenida Ciudad de Cali y río Bogotá, Entre calle 26 y Avenida 1 Mayo, entre carrera 68 y Avenida Boyacá, Puntos de suministro de Funza, Madrid y Mosquera ((Planadas, Mosquera 1 y 3) | CL 17 A 118 25
Secretaría Distrital de Integración Social | 555 | Subdirección para la Juventud | ENGATIVÁ | Tabora | 122180 | CASA DE LA JUVENTUD ENGATIVA | OPERACIÓN DIRECTA | CASA DE JUVENTUD | CL 70 88 A 07 | BOYACA REAL | SI | 2000 |  | 2000 | #VALUE! | SERVICIOS A DEMANDA. | Sin información |  |  |  |  | Turno 2 | Entre calle 24 y calle 98, entre Avenida Ciudad de Cali, (carrera 86) y límite río Bogotá, Entre calle 26 y calle 95, entre carrera 68 y Avenida Ciudad de Cali (carrera 86), Zona industrial de Cota (ESP Aguas de La Sabana) | CL 70 88 A 07
Secretaría Distrital de Integración Social | 556 | Subdirección para la Juventud | SUBA | Tibabuyes | 122153 | CASA DE LA JUVENTUD DIEGO FELIPE BECERRA | OPERACIÓN DIRECTA | CASA DE JUVENTUD | KR 125 132 C 82 | TIBABUYES | SI | 2000 |  | 2000 | #VALUE! | SERVICIOS A DEMANDA. | 2024-01-26 |  |  |  |  | Turno 6 | Entre río Bogotá, carrera 92 y Avenida Suba, Entre carrera 88A y río Bogotá, entre calle 99 y Avenida Suba, Municipio de Soacha (incluyendo ESP EMAR) | KR 125 132 C 82
Secretaría Distrital de Integración Social | 557 | Subdirección para la Juventud | ANTONIO NARIÑO | Restrepo | 122161 | CASA DE LA JUVENTUD DE ANTONIO NARIÑO | OPERACIÓN DIRECTA | CASA DE JUVENTUD | KR 22 19 26 SUR | RESTREPO | SI | 2000 |  | 2000 | #VALUE! | SERVICIOS A DEMANDA. | 31-02-2023 |  |  |  |  | Turno 1 | Entre calle 116 y calle 85, entre carrera 2 y carrera 45, Entre calle 85 y calle 53, entre carrera 7 y carrera 45, Entre calle 85 y calle 26, entre Avenida Caracas (carrera 14) y carrera 68, Entre calle 26 a calle 44Sur, entre carrera 6 y carrera 68 | KR 22 19 26 SUR
Secretaría Distrital de Integración Social | 558 | Subdirección para la Juventud | LA CANDELARIA | Centro Histórico | 122181 | CASA DE LA JUVENTUD DE CANDELARIA | OPERACIÓN DIRECTA | CASA DE JUVENTUD | KR 3 ESTE 9 58 | LA CANDELARIA | SI | 500 |  | 500 | #VALUE! | SERVICIOS A DEMANDA. | 2023-06-02 |  |  |  |  | Turno 5 | Entre río Tunjuelo y calle 78 sur, entre carrera 15 y carrera 27L, Entre Avenida Caracas y límite oriental ciudad, entre calle 32 sur y diagonal 67 Sur, Entre carrera 10 este y límite oriental ciudad, entre diagonal 67 sur y Calle 87 A sur, Entre diagonal 7 sur y Calle 32 sur, entre carrera 3 y transversal 12 Este | KR 3 ESTE 9 58
Secretaría Distrital de Integración Social | 559 | Subdirección para la Juventud | CIUDAD BOLÍVAR | Lucero | 122160 | CASA DE LA JUVENTUD DE CIUDAD BOLIVAR | OPERACIÓN DIRECTA | CASA DE JUVENTUD | CL 65 A SUR 17 C 30 | LUCERO | SI | 1000 |  | 1000 | #VALUE! | SERVICIOS A DEMANDA. | 2023-07-09 |  |  |  |  | Turno 5 | Entre río Tunjuelo y calle 78 sur, entre carrera 15 y carrera 27L, Entre Avenida Caracas y límite oriental ciudad, entre calle 32 sur y diagonal 67 Sur, Entre carrera 10 este y límite oriental ciudad, entre diagonal 67 sur y Calle 87 A sur, Entre diagonal 7 sur y Calle 32 sur, entre carrera 3 y transversal 12 Este | CL 65 A SUR 17 C 30
Secretaría Distrital de Integración Social | 561 | Subdirección para la Juventud | PUENTE ARANDA | 0 | 122931 | CASA DE LA JUVENTUD CDC ASUNCIÓN | OPERACIÓN DIRECTA | CASA DE JUVENTUD | KR 32A 1H 06 | 0 | SI | 1000 |  | 1000 | #VALUE! | SERVICIOS A DEMANDA. | 2024-02-14 |  |  |  |  | Turno 1 | Entre calle 116 y calle 85, entre carrera 2 y carrera 45, Entre calle 85 y calle 53, entre carrera 7 y carrera 45, Entre calle 85 y calle 26, entre Avenida Caracas (carrera 14) y carrera 68, Entre calle 26 a calle 44Sur, entre carrera 6 y carrera 68 | KR 32A 1H 06
Secretaría Distrital de Integración Social | 563 | Subdirección para la Juventud | CIUDAD BOLÍVAR | 0 | 122917 | CASA DE LA JUVENTUD ECOPARQUE | OPERACIÓN DIRECTA | CASA DE JUVENTUD | DG 73 C SUR 57 17 | 0 | SI | 0 |  | 0 | #VALUE! | SERVICIOS A DEMANDA. | 17/01/2024 |  |  |  |  | Turno 4 | Entre calle 43 sur y 92 sur, entre Avenida Ciudad de Cali (CARRERA 86) y río Bogotá, Entre diagonal 61 Sur y calle 69C sur, entre transversal 19A y carrera 45, Entre autopista sur y carrera 45, entre calle 68 sur y diagonal 81 sur, Entre Avenida Ciudad | DG 73 C SUR 57 17
Secretaría Distrital de Integración Social | 564 | Subdirección para la Juventud | SUBA | Rincón de Suba | 121139 | FORJAR SUBA | OPERACIÓN DIRECTA | CENTRO FORJAR | KR 98 136 43 | EL RINCON | SI | 1000 |  | 1000 | 5 | 200 | 2024-03-20 |  |  |  |  | Turno 6 | Entre río Bogotá, carrera 92 y Avenida Suba, Entre carrera 88A y río Bogotá, entre calle 99 y Avenida Suba, Municipio de Soacha (incluyendo ESP EMAR) | KR 98 136 43
Secretaría Distrital de Integración Social | 565 | Subdirección para la Juventud | RAFAEL URIBE URIBE | Restrepo | 121790 | FORJAR RAFAEL URIBE URIBE | OPERACIÓN DIRECTA | CENTRO FORJAR | KR 12 G 22 B 29 SUR | SAN JOSE | SI | 6000 | 2000 | 8000 | 32 | 250 | 2023-03-02 |  |  |  |  | Turno 1 | Entre calle 116 y calle 85, entre carrera 2 y carrera 45, Entre calle 85 y calle 53, entre carrera 7 y carrera 45, Entre calle 85 y calle 26, entre Avenida Caracas (carrera 14) y carrera 68, Entre calle 26 a calle 44Sur, entre carrera 6 y carrera 68 | KR 12 G 22 B 29 SUR
Secretaría Distrital de Integración Social | 566 | Subdirección para la Juventud | CIUDAD BOLÍVAR | Arborizadora | 121140 | FORJAR CIUDAD BOLIVAR | OPERACIÓN DIRECTA | CENTRO FORJAR | KR 44 58 C 90 SUR | ARBORIZADORA | SI | 1000 |  | 1000 | 4 | 250 | 18/10/2023 |  |  |  |  | Turno 4 | Entre calle 43 sur y 92 sur, entre Avenida Ciudad de Cali (CARRERA 86) y río Bogotá, Entre diagonal 61 Sur y calle 69C sur, entre transversal 19A y carrera 45, Entre autopista sur y carrera 45, entre calle 68 sur y diagonal 81 sur, Entre Avenida Ciudad | KR 44 58 C 90 SUR
Secretaría Distrital de Integración Social | 567 | Subdirección para la Familia | SAN CRISTÓBAL | San Cristóbal | 122017 | CP LA MARIA | OPERACIÓN DIRECTA | CENTO PROTEGER | KR 3 A 10 60 SUR | SOSIEGO | SI | 10000 |  | 10000 | 100 | 100 | 2024-03-22 |  | LAVADO Y DESINFECCIÓN |  |  | Turno 8 | Entre calle 26 y 193, entre carrera 7 y límite oriental ciudad, Entre calle 72 y 100, entre carrera 7 y 13, Entre calle 26 y 72, entre carrera 7 y 17, Entre calle 6 y 26, entre carrera 2 y Avenida NQS, Entre calle 35Sur y calle 6, entre carrera 2 y 25, Entre calle 10 y 6Sur, entre carrera 5 y límite oriental Ciudad Entre calle 11Sur y Diagonal 15Sur, carrera 18Este y límite oriental ciudad Entre calle 16C y río Tunjuelo, entre Avenida Boyacá y Ciudad de Cali Entre calle 16C y calle 43Sur, entre Avenida Ciudad de Cali y río Bogotá Puntos de suministro a La Calera y Arboretto | KR 3 A 10 26 SUR
Secretaría Distrital de Integración Social | 568 | Subdirección para la Familia | PUENTE ARANDA | Puente Aranda | 122020 | CP ANTONIA SANTOS | OPERACIÓN DIRECTA | CENTO PROTEGER | CL 4 53 F 18 | SAN RAFAEL | SI | 2000 |  | 2000 | 200 | 10 | 2023-09-08 |  | LAVADO Y DESINFECCIÓN |  |  | Turno 1 | Entre calle 116 y calle 85, entre carrera 2 y carrera 45, Entre calle 85 y calle 53, entre carrera 7 y carrera 45, Entre calle 85 y calle 26, entre Avenida Caracas (carrera 14) y carrera 68, Entre calle 26 a calle 44Sur, entre carrera 6 y carrera 68 | CL 4 53 F 18
Secretaría Distrital de Integración Social | 569 | Subdirección para la Familia | ENGATIVÁ | Salitre | 122015 | CP JAIRO ANIBAL NIÑO | OPERACIÓN DIRECTA | CENTO PROTEGER | CL 52 A 71 20 | SANTA CECILIA | SI | 2000 |  | 2000 | 133.3333 | 15 | 2023-11-30 |  | LAVADO Y DESINFECCIÓN |  |  | Turno 2 | Entre calle 24 y calle 98, entre Avenida Ciudad de Cali, (carrera 86) y límite río Bogotá, Entre calle 26 y calle 95, entre carrera 68 y Avenida Ciudad de Cali (carrera 86), Zona industrial de Cota (ESP Aguas de La Sabana) | CL 52 A 71 20
Secretaría Distrital de Integración Social | 570 | Subdirección para la Familia | ENGATIVÁ | Salitre | 122019 | CP CAMILO TORRES | OPERACIÓN DIRECTA | CENTO PROTEGER | KR 73 BIS 48 33 | SANTA CECILIA | SI | 2000 |  | 2000 | 125 | 16 | 2023-09-09 |  | LAVADO Y DESINFECCIÓN |  |  | Turno 2 | Entre calle 24 y calle 98, entre Avenida Ciudad de Cali, (carrera 86) y límite río Bogotá, Entre calle 26 y calle 95, entre carrera 68 y Avenida Ciudad de Cali (carrera 86), Zona industrial de Cota (ESP Aguas de La Sabana) | KR 73 BIS 48 33
Secretaría Distrital de Integración Social | 571 | Subdirección para la Familia | LOS MÁRTIRES | Centro Histórico | 122018 | CURNN-CENTRO UNICO DE RECEPCION | OPERACIÓN DIRECTA | CENTO PROTEGER | AC 1 24 C 10 | SANTA ISABEL | SI |  | 35000 | 35000 | 238.0952 | 147 | 2024-01-29 |  | LAVADO Y DESINFECCIÓN |  |  | Turno 1 | Entre calle 116 y calle 85, entre carrera 2 y carrera 45, Entre calle 85 y calle 53, entre carrera 7 y carrera 45, Entre calle 85 y calle 26, entre Avenida Caracas (carrera 14) y carrera 68, Entre calle 26 a calle 44Sur, entre carrera 6 y carrera 68 | AC 1 24 C 10
Secretaría Distrital de Integración Social | 572 | Subdirección para la Familia | ANTONIO NARIÑO | Restrepo | 122016 | CP ALVARO LOPEZ PARDO | OPERACIÓN DIRECTA | CENTO PROTEGER | KR 11 B 11 44 SUR | CIUDAD JARDIN | SI | 3000 |  | 3000 | 200 | 15 | 2024-03-22 |  | LAVADO Y DESINFECCIÓN |  |  | Turno 8 | Entre calle 26 y 193, entre carrera 7 y límite oriental ciudad, Entre calle 72 y 100, entre carrera 7 y 13, Entre calle 26 y 72, entre carrera 7 y 17, Entre calle 6 y 26, entre carrera 2 y Avenida NQS, Entre calle 35Sur y calle 6, entre carrera 2 y 25, Entre calle 10 y 6Sur, entre carrera 5 y límite oriental Ciudad Entre calle 11Sur y Diagonal 15Sur, carrera 18Este y límite oriental ciudad Entre calle 16C y río Tunjuelo, entre Avenida Boyacá y Ciudad de Cali Entre calle 16C y calle 43Sur, entre Avenida Ciudad de Cali y río Bogotá Puntos de suministro a La Calera y Arboretto | KR 11 B 11 44 SUR
Secretaría Distrital de Integración Social | 573 | Subdirección para la Familia | USAQUÉN | Toberín | 311 | USAQUEN 1 | OPERACIÓN DIRECTA | COMISARIA DE FAMILIA | Calle 159 No 7F-28 | SAN CRISTOBAL NORTE | SI | 500 |  | 500 | #VALUE! | SERVICIOS A DEMANDA. | 2014-01-23 |  | LAVADO DE TANQUES REALIZADO EL 23-01-2024 |  |  | Turno 3 | Entre calle 95 y calle 201, Autopista Norte (carrera 20) y carrera 75, Entre calle 127 y 170, entre carreras 75 y 91" | CL 159 7 F 28
Secretaría Distrital de Integración Social | 574 | Subdirección para la Familia | USAQUÉN | Toberín | 121373 | USAQUEN 2 | OPERACIÓN DIRECTA | COMISARIA DE FAMILIA | Autopista Norte No.159 A-82 Piso 3 - Casa de Justicia | TOBERIN | SI | 0 |  | 0 | #VALUE! | SERVICIOS A DEMANDA. | Sin información |  |  |  |  | Turno 3 | Entre calle 95 y calle 201, Autopista Norte (carrera 20) y carrera 75, Entre calle 127 y 170, entre carreras 75 y 91" | AK 45 159 A 82 PI 3
Secretaría Distrital de Integración Social | 575 | Subdirección para la Familia | CHAPINERO | Chapinero | 526 | CHAPINERO | OPERACIÓN DIRECTA | COMISARIA DE FAMILIA | Calle 63 # 9 - 76- Casa de Justicia | CHAPINERO | SI | 0 |  | 0 | #VALUE! | SERVICIOS A DEMANDA. | Sin información |  |  |  |  | Turno 1 | Entre calle 116 y calle 85, entre carrera 2 y carrera 45, Entre calle 85 y calle 53, entre carrera 7 y carrera 45, Entre calle 85 y calle 26, entre Avenida Caracas (carrera 14) y carrera 68, Entre calle 26 a calle 44Sur, entre carrera 6 y carrera 68 | CL 63 9 76
Secretaría Distrital de Integración Social | 576 | Subdirección para la Familia | SANTA FE | Centro Histórico | 489 | SANTAFE | OPERACIÓN DIRECTA | COMISARIA DE FAMILIA | Calle 15 No.13-86 PI.2 | LAS NIEVES | SI | 1000 |  | 1000 | #VALUE! | SERVICIOS A DEMANDA. | Sin información |  |  |  |  | Turno 8 | Entre calle 26 y 193, entre carrera 7 y límite oriental ciudad, Entre calle 72 y 100, entre carrera 7 y 13, Entre calle 26 y 72, entre carrera 7 y 17, Entre calle 6 y 26, entre carrera 2 y Avenida NQS, Entre calle 35Sur y calle 6, entre carrera 2 y 25, Entre calle 10 y 6Sur, entre carrera 5 y límite oriental Ciudad Entre calle 11Sur y Diagonal 15Sur, carrera 18Este y límite oriental ciudad Entre calle 16C y río Tunjuelo, entre Avenida Boyacá y Ciudad de Cali Entre calle 16C y calle 43Sur, entre Avenida Ciudad de Cali y río Bogotá Puntos de suministro a La Calera y Arboretto | CL 15 13 86 PI 2
Secretaría Distrital de Integración Social | 577 | Subdirección para la Familia | SAN CRISTÓBAL | San Cristóbal | 541 | SAN CRISTOBAL 1 | OPERACIÓN DIRECTA | COMISARIA DE FAMILIA | Avda. 1°. De Mayo No.1-40 sur | SOSIEGO | SI | 500 |  | 500 | #VALUE! | SERVICIOS A DEMANDA. | Sin información |  | EN SANEAMIENTO |  |  | Turno 5 | Entre río Tunjuelo y calle 78 sur, entre carrera 15 y carrera 27L, Entre Avenida Caracas y límite oriental ciudad, entre calle 32 sur y diagonal 67 Sur, Entre carrera 10 este y límite oriental ciudad, entre diagonal 67 sur y Calle 87 A sur, Entre diagonal 7 sur y Calle 32 sur, entre carrera 3 y transversal 12 Este | CL 22 SUR 1 40 ESTE
Secretaría Distrital de Integración Social | 578 | Subdirección para la Familia | SAN CRISTÓBAL | San Cristóbal | 113539 | SAN CRISTOBAL 2 | OPERACIÓN DIRECTA | COMISARIA DE FAMILIA | Calle 31C sur No. 3 -67 Este - Casa de Justicia Bellohorizonte | 20 DE JULIO | SI | 0 |  | 0 | #VALUE! | SERVICIOS A DEMANDA. | Sin información |  |  |  |  | Turno 5 | Entre río Tunjuelo y calle 78 sur, entre carrera 15 y carrera 27L, Entre Avenida Caracas y límite oriental ciudad, entre calle 32 sur y diagonal 67 Sur, Entre carrera 10 este y límite oriental ciudad, entre diagonal 67 sur y Calle 87 A sur, Entre diagonal 7 sur y Calle 32 sur, entre carrera 3 y transversal 12 Este | CL 31 C SUR 3 67 ESTE
Secretaría Distrital de Integración Social | 579 | Subdirección para la Familia | USME | Usme - Entrenubes | 431 | USME 1 | OPERACIÓN DIRECTA | COMISARIA DE FAMILIA | Calle 137C Sur No2A-51 Usme Centro PI.4 - Casa de Justicia | CIUDAD USME | SI | 0 |  | 0 | #VALUE! | SERVICIOS A DEMANDA. | Sin información |  |  |  |  | Fuera de la Zona de Racionamiento | Fuera de la Zona de Racionamiento | CL 137 C SUR 13 51
Secretaría Distrital de Integración Social | 580 | Subdirección para la Familia | USME | Rafael Uribe | 114004 | USME 2 | OPERACIÓN DIRECTA | COMISARIA DE FAMILIA | Carrera 14 No.70 B -10 Sur, Barrio Barranquillita . | GRAN YOMASA | SI | 500 |  | 500 | #VALUE! | SERVICIOS A DEMANDA. | Sin información |  |  |  |  | Fuera de la Zona de Racionamiento | Fuera de la Zona de Racionamiento | TV 12 BIS 70 B 10 SUR
Secretaría Distrital de Integración Social | 581 | Subdirección para la Familia | TUNJUELITO | Tunjuelito | 435 | TUNJUELITO | OPERACIÓN DIRECTA | COMISARIA DE FAMILIA | Calle 50 Sur No.35-70 Barrio Fatima | VENECIA | SI | 1000 |  | 1000 | #VALUE! | SERVICIOS A DEMANDA. | 2023-02-21 |  | LAVADO DE TANQUES REALIZADO EL 21-02-2024 |  |  | Turno 4 | Entre calle 43 sur y 92 sur, entre Avenida Ciudad de Cali (CARRERA 86) y río Bogotá, Entre diagonal 61 Sur y calle 69C sur, entre transversal 19A y carrera 45, Entre autopista sur y carrera 45, entre calle 68 sur y diagonal 81 sur, Entre Avenida Ciudad | CL 50 SUR 35 70
Secretaría Distrital de Integración Social | 582 | Subdirección para la Familia | BOSA | Bosa | 471 | BOSA 1 | OPERACIÓN DIRECTA | COMISARIA DE FAMILIA | Carrera 81 A No. 59 A - 85 Sur- Barrio Argelia -Casa de Justicia | BOSA CENTRAL | SI | 0 |  | 0 | #VALUE! | SERVICIOS A DEMANDA. | Sin información | Revisar |  |  |  | Turno 4 | Entre calle 43 sur y 92 sur, entre Avenida Ciudad de Cali (CARRERA 86) y río Bogotá, Entre diagonal 61 Sur y calle 69C sur, entre transversal 19A y carrera 45, Entre autopista sur y carrera 45, entre calle 68 sur y diagonal 81 sur, Entre Avenida Ciudad | KR 81 A 59 A 85 SUR
Secretaría Distrital de Integración Social | 583 | Subdirección para la Familia | BOSA | Porvenir | 113538 | BOSA 2 | OPERACIÓN DIRECTA | COMISARIA DE FAMILIA | Carrera 100 No 52-24 sur CDC El Porvenir | EL PORVENIR | SI | 0 |  | 0 | #VALUE! | SERVICIOS A DEMANDA. | Sin información | Revisar |  |  |  | Turno 4 | Entre calle 43 sur y 92 sur, entre Avenida Ciudad de Cali (CARRERA 86) y río Bogotá, Entre diagonal 61 Sur y calle 69C sur, entre transversal 19A y carrera 45, Entre autopista sur y carrera 45, entre calle 68 sur y diagonal 81 sur, Entre Avenida Ciudad | KR 100 52 24 SUR
Secretaría Distrital de Integración Social | 584 | Subdirección para la Familia | BOSA | Porvenir | 122338 | BOSA 3 | OPERACIÓN DIRECTA | COMISARIA DE FAMILIA | Calle 85 Sur No 94 - 35 - Complejo Campo Verde - Casa de Justicia | TINTAL SUR | SI | 0 |  | 0 | #VALUE! | SERVICIOS A DEMANDA. | Sin información | Revisar |  |  |  | Turno 4 | Entre calle 43 sur y 92 sur, entre Avenida Ciudad de Cali (CARRERA 86) y río Bogotá, Entre diagonal 61 Sur y calle 69C sur, entre transversal 19A y carrera 45, Entre autopista sur y carrera 45, entre calle 68 sur y diagonal 81 sur, Entre Avenida Ciudad | CL 85 SUR 94 35
Secretaría Distrital de Integración Social | 585 | Subdirección para la Familia | KENNEDY | Kennedy | 416 | KENNEDY 1 | OPERACIÓN DIRECTA | COMISARIA DE FAMILIA | Carrera 74 No 42 G- 52 Sur Lago-Timiza | TIMIZA | SI | 500 |  | 500 | #VALUE! | SERVICIOS A DEMANDA. | Sin información |  |  |  |  | Turno 8 | Entre calle 26 y 193, entre carrera 7 y límite oriental ciudad, Entre calle 72 y 100, entre carrera 7 y 13, Entre calle 26 y 72, entre carrera 7 y 17, Entre calle 6 y 26, entre carrera 2 y Avenida NQS, Entre calle 35Sur y calle 6, entre carrera 2 y 25, Entre calle 10 y 6Sur, entre carrera 5 y límite oriental Ciudad Entre calle 11Sur y Diagonal 15Sur, carrera 18Este y límite oriental ciudad Entre calle 16C y río Tunjuelo, entre Avenida Boyacá y Ciudad de Cali Entre calle 16C y calle 43Sur, entre Avenida Ciudad de Cali y río Bogotá Puntos de suministro a La Calera y Arboretto | KR 74 42 G 52 SUR
Secretaría Distrital de Integración Social | 586 | Subdirección para la Familia | KENNEDY | Patio Bonito | 482 | KENNEDY 2 | OPERACIÓN DIRECTA | COMISARIA DE FAMILIA | Calle 40 sur No.89C-22 | PATIO BONITO | SI | 500 |  | 500 | #VALUE! | SERVICIOS A DEMANDA. | Sin información |  |  |  |  | Turno 8 | Entre calle 26 y 193, entre carrera 7 y límite oriental ciudad, Entre calle 72 y 100, entre carrera 7 y 13, Entre calle 26 y 72, entre carrera 7 y 17, Entre calle 6 y 26, entre carrera 2 y Avenida NQS, Entre calle 35Sur y calle 6, entre carrera 2 y 25, Entre calle 10 y 6Sur, entre carrera 5 y límite oriental Ciudad Entre calle 11Sur y Diagonal 15Sur, carrera 18Este y límite oriental ciudad Entre calle 16C y río Tunjuelo, entre Avenida Boyacá y Ciudad de Cali Entre calle 16C y calle 43Sur, entre Avenida Ciudad de Cali y río Bogotá Puntos de suministro a La Calera y Arboretto | CL 40 SUR 89C - 22
Secretaría Distrital de Integración Social | 587 | Subdirección para la Familia | KENNEDY | Tintal | 114005 | KENNEDY 3 | OPERACIÓN DIRECTA | COMISARIA DE FAMILIA | Calle 8 No 69D-31 Marsella | BAVARIA | SI | 1000 |  |  | #VALUE! | SERVICIOS A DEMANDA. | Sin información |  |  |  |  | Turno 7 | Entre calle 16C y 26, entre Avenida Boyacá y Ciudad de Cali, Entre calle 14 y 24, entre Avenida Ciudad de Cali y río Bogotá, Entre calle 26 y Avenida 1 Mayo, entre carrera 68 y Avenida Boyacá, Puntos de suministro de Funza, Madrid y Mosquera ((Planadas, Mosquera 1 y 3) | CL 8 69 D 31
Secretaría Distrital de Integración Social | 588 | Subdirección para la Familia | KENNEDY | Kennedy | 121681 | KENNEDY 4 | OPERACIÓN DIRECTA | COMISARIA DE FAMILIA | Av. Boyaca No 36-57 Sur- Casa de Justicia | CARVAJAL | SI | 0 |  |  | #VALUE! | SERVICIOS A DEMANDA. | Sin información |  |  |  |  | Turno 8 | Entre calle 26 y 193, entre carrera 7 y límite oriental ciudad, Entre calle 72 y 100, entre carrera 7 y 13, Entre calle 26 y 72, entre carrera 7 y 17, Entre calle 6 y 26, entre carrera 2 y Avenida NQS, Entre calle 35Sur y calle 6, entre carrera 2 y 25, Entre calle 10 y 6Sur, entre carrera 5 y límite oriental Ciudad Entre calle 11Sur y Diagonal 15Sur, carrera 18Este y límite oriental ciudad Entre calle 16C y río Tunjuelo, entre Avenida Boyacá y Ciudad de Cali Entre calle 16C y calle 43Sur, entre Avenida Ciudad de Cali y río Bogotá Puntos de suministro a La Calera y Arboretto | AV Boyaca 36 57 SUR
Secretaría Distrital de Integración Social | 589 | Subdirección para la Familia | KENNEDY | Patio Bonito | 121735 | KENNEDY 5 | OPERACIÓN DIRECTA | COMISARIA DE FAMILIA | Calle 42a Sur No.90-15 | PATIO BONITO | SI | 500 |  |  | #VALUE! | SERVICIOS A DEMANDA. | Sin información |  |  |  |  | Turno 8 | Entre calle 26 y 193, entre carrera 7 y límite oriental ciudad, Entre calle 72 y 100, entre carrera 7 y 13, Entre calle 26 y 72, entre carrera 7 y 17, Entre calle 6 y 26, entre carrera 2 y Avenida NQS, Entre calle 35Sur y calle 6, entre carrera 2 y 25, Entre calle 10 y 6Sur, entre carrera 5 y límite oriental Ciudad Entre calle 11Sur y Diagonal 15Sur, carrera 18Este y límite oriental ciudad Entre calle 16C y río Tunjuelo, entre Avenida Boyacá y Ciudad de Cali Entre calle 16C y calle 43Sur, entre Avenida Ciudad de Cali y río Bogotá Puntos de suministro a La Calera y Arboretto | CL 42A SUR 90 15
Secretaría Distrital de Integración Social | 590 | Subdirección para la Familia | FONTIBÓN | Fontibón | 461 | FONTIBON | OPERACIÓN DIRECTA | COMISARIA DE FAMILIA | Calle 17 # 98-71 Piso 3-Casa de Justicia | FONTIBON | SI | 0 |  |  | #VALUE! | SERVICIOS A DEMANDA. | Sin información | Revisar |  |  |  | Turno 7 | Entre calle 16C y 26, entre Avenida Boyacá y Ciudad de Cali, Entre calle 14 y 24, entre Avenida Ciudad de Cali y río Bogotá, Entre calle 26 y Avenida 1 Mayo, entre carrera 68 y Avenida Boyacá, Puntos de suministro de Funza, Madrid y Mosquera ((Planadas, Mosquera 1 y 3) | CL 17 98 71
Secretaría Distrital de Integración Social | 591 | Subdirección para la Familia | ENGATIVÁ | Tabora | 352 | ENGATIVA 1 | OPERACIÓN DIRECTA | COMISARIA DE FAMILIA | Calle 71 No.73A-44 PI.2 Barrio Boyaca Real | BOYACA REAL | SI | 0 |  |  | #VALUE! | SERVICIOS A DEMANDA. | Sin información |  |  |  |  | Turno 2 | Entre calle 24 y calle 98, entre Avenida Ciudad de Cali, (carrera 86) y límite río Bogotá, Entre calle 26 y calle 95, entre carrera 68 y Avenida Ciudad de Cali (carrera 86), Zona industrial de Cota (ESP Aguas de La Sabana) | CL 71 73 A 44 PI 2
Secretaría Distrital de Integración Social | 592 | Subdirección para la Familia | ENGATIVÁ | Engativá | 113540 | ENGATIVA 2 | OPERACIÓN DIRECTA | COMISARIA DE FAMILIA | Av.Calle 72 No.110 B-21 Barrio Villa Amalia | GARCES NAVAS | SI | 2000 |  |  | #VALUE! | SERVICIOS A DEMANDA. | 2023-02-21 |  | LAVADO DE TANQUES REALIZADO EL 05-04-2024 |  |  | Turno 2 | Entre calle 24 y calle 98, entre Avenida Ciudad de Cali, (carrera 86) y límite río Bogotá, Entre calle 26 y calle 95, entre carrera 68 y Avenida Ciudad de Cali (carrera 86), Zona industrial de Cota (ESP Aguas de La Sabana) | AC 72 110 D 13
Secretaría Distrital de Integración Social | 593 | Subdirección para la Familia | SUBA | Niza | 343 | SUBA 1 | OPERACIÓN DIRECTA | COMISARIA DE FAMILIA | Carrera 59 No 131a-15 Ciudad Jardin | NIZA | SI | 1000 |  |  | #VALUE! | SERVICIOS A DEMANDA. | Sin información |  |  |  |  | Turno 3 | Entre calle 95 y calle 201, Autopista Norte (carrera 20) y carrera 75, Entre calle 127 y 170, entre carreras 75 y 91" | KR 59 131 A 15
Secretaría Distrital de Integración Social | 594 | Subdirección para la Familia | SUBA | Rincón de Suba | 113408 | SUBA 2 | OPERACIÓN DIRECTA | COMISARIA DE FAMILIA | Calle 139 No. 98 A - 26 -Casa de Justicia | EL RINCON | SI | 0 |  |  | #VALUE! | SERVICIOS A DEMANDA. | Sin información |  |  |  |  | Turno 6 | Entre río Bogotá, carrera 92 y Avenida Suba, Entre carrera 88A y río Bogotá, entre calle 99 y Avenida Suba, Municipio de Soacha (incluyendo ESP EMAR) | CL 139 98 A 26
Secretaría Distrital de Integración Social | 595 | Subdirección para la Familia | SUBA | Rincón de Suba | 113918 | SUBA 3 | OPERACIÓN DIRECTA | COMISARIA DE FAMILIA | Cra.97 No.135a-11 Barrio la Chucua | EL RINCON | SI | 1000 |  |  | #VALUE! | SERVICIOS A DEMANDA. | 2024-01-16 |  | LAVADO DE TANQUES REALIZADO EL 19-01-2024 |  |  | Turno 6 | Entre río Bogotá, carrera 92 y Avenida Suba, Entre carrera 88A y río Bogotá, entre calle 99 y Avenida Suba, Municipio de Soacha (incluyendo ESP EMAR) | KR 97 135 A 11
Secretaría Distrital de Integración Social | 596 | Subdirección para la Familia | SUBA | Tibabuyes | 121436 | SUBA 4 | OPERACIÓN DIRECTA | COMISARIA DE FAMILIA | Carrera 143 No. 132 A - 43 Barrio Villa Gloria- Lisboa | TIBABUYES | SI | 1500 |  |  | #VALUE! | SERVICIOS A DEMANDA. | Sin información |  | LAVADO DE TANQUES REALIZADO EL 19-01-2024 |  |  | Turno 6 | Entre río Bogotá, carrera 92 y Avenida Suba, Entre carrera 88A y río Bogotá, entre calle 99 y Avenida Suba, Municipio de Soacha (incluyendo ESP EMAR) | KR 143 132 A 43
Secretaría Distrital de Integración Social | 597 | Subdirección para la Familia | BARRIOS UNIDOS | Barrios Unidos | 329 | BARRIOS UNIDOS | OPERACIÓN DIRECTA | COMISARIA DE FAMILIA | Calle 68 # 53 34 Piso 3 | DOCE DE OCTUBRE | SI | 0 |  |  | #VALUE! | SERVICIOS A DEMANDA. | Sin información |  |  |  |  | Turno 1 | Entre calle 116 y calle 85, entre carrera 2 y carrera 45, Entre calle 85 y calle 53, entre carrera 7 y carrera 45, Entre calle 85 y calle 26, entre Avenida Caracas (carrera 14) y carrera 68, Entre calle 26 a calle 44Sur, entre carrera 6 y carrera 68 | AC 68 53 34
Secretaría Distrital de Integración Social | 598 | Subdirección para la Familia | TEUSAQUILLO | Teusaquillo | 296 | TEUSAQUILLO | OPERACIÓN DIRECTA | COMISARIA DE FAMILIA | Carrera 16a No 30-74 | TEUSAQUILLO | SI | 500 |  |  | #VALUE! | SERVICIOS A DEMANDA. | Sin información |  |  |  |  | Turno 1 | Entre calle 116 y calle 85, entre carrera 2 y carrera 45, Entre calle 85 y calle 53, entre carrera 7 y carrera 45, Entre calle 85 y calle 26, entre Avenida Caracas (carrera 14) y carrera 68, Entre calle 26 a calle 44Sur, entre carrera 6 y carrera 68 | KR 16 A 30 74
Secretaría Distrital de Integración Social | 599 | Subdirección para la Familia | LOS MÁRTIRES | Centro Histórico | 287 | MARTIRES | OPERACIÓN DIRECTA | COMISARIA DE FAMILIA | Carrera 21 No.14-75 - Casa de Justicia | LA SABANA | SI | 0 |  |  | #VALUE! | SERVICIOS A DEMANDA. | Sin información |  | LAVADO DE TANQUES REALIZADO EL 23-01-2024 |  |  | Turno 1 | Entre calle 116 y calle 85, entre carrera 2 y carrera 45, Entre calle 85 y calle 53, entre carrera 7 y carrera 45, Entre calle 85 y calle 26, entre Avenida Caracas (carrera 14) y carrera 68, Entre calle 26 a calle 44Sur, entre carrera 6 y carrera 68 | KR 21 14 75
Secretaría Distrital de Integración Social | 600 | Subdirección para la Familia | LOS MÁRTIRES | Centro Histórico | 121831 | CAPIV | OPERACIÓN DIRECTA | COMISARIA DE FAMILIA | Avda. 19 No. 27-09 Piso 1 y 3 | LA SABANA | SI | 1000 |  |  | #VALUE! | SERVICIOS A DEMANDA. | Sin información |  |  |  |  | Turno 1 | Entre calle 116 y calle 85, entre carrera 2 y carrera 45, Entre calle 85 y calle 53, entre carrera 7 y carrera 45, Entre calle 85 y calle 26, entre Avenida Caracas (carrera 14) y carrera 68, Entre calle 26 a calle 44Sur, entre carrera 6 y carrera 68 | AC 19 27 09 PI 1
Secretaría Distrital de Integración Social | 601 | Subdirección para la Familia | ANTONIO NARIÑO | Restrepo | 373 | ANTONIO NARIÑO | OPERACIÓN DIRECTA | COMISARIA DE FAMILIA | Transv. 21 A No. 19-54 Sur Restrepo | RESTREPO | SI | 1000 |  |  | #VALUE! | SERVICIOS A DEMANDA. | Sin información |  |  |  |  | Turno 1 | Entre calle 116 y calle 85, entre carrera 2 y carrera 45, Entre calle 85 y calle 53, entre carrera 7 y carrera 45, Entre calle 85 y calle 26, entre Avenida Caracas (carrera 14) y carrera 68, Entre calle 26 a calle 44Sur, entre carrera 6 y carrera 68 | TV 21 A 19 54 SUR
Secretaría Distrital de Integración Social | 602 | Subdirección para la Familia | PUENTE ARANDA | Puente Aranda | 386 | PUENTE ARANDA | OPERACIÓN DIRECTA | COMISARIA DE FAMILIA | Carrera 52 B # 24- 67 Sur 3er piso - Casa de Justicia | CIUDAD MONTES | SI | 0 |  |  | #VALUE! | SERVICIOS A DEMANDA. | Sin información |  |  |  |  | Turno 1 | Entre calle 116 y calle 85, entre carrera 2 y carrera 45, Entre calle 85 y calle 53, entre carrera 7 y carrera 45, Entre calle 85 y calle 26, entre Avenida Caracas (carrera 14) y carrera 68, Entre calle 26 a calle 44Sur, entre carrera 6 y carrera 68 | KR 52 B 24 67 SUR
Secretaría Distrital de Integración Social | 603 | Subdirección para la Familia | LA CANDELARIA | Centro Histórico | 497 | CANDELARIA | OPERACIÓN DIRECTA | COMISARIA DE FAMILIA | Carrera 2 No. 4 - 10 Barrio Lourdes | LOURDES | SI | 1000 |  |  | #VALUE! | SERVICIOS A DEMANDA. | Sin información |  |  |  |  | Turno 5 | Entre río Tunjuelo y calle 78 sur, entre carrera 15 y carrera 27L, Entre Avenida Caracas y límite oriental ciudad, entre calle 32 sur y diagonal 67 Sur, Entre carrera 10 este y límite oriental ciudad, entre diagonal 67 sur y Calle 87 A sur, Entre diagonal 7 sur y Calle 32 sur, entre carrera 3 y transversal 12 Este | KR 2 4 10
Secretaría Distrital de Integración Social | 604 | Subdirección para la Familia | RAFAEL URIBE URIBE | Restrepo | 367 | RAFAEL URIBE URIBE | OPERACIÓN DIRECTA | COMISARIA DE FAMILIA | Calle 32 Sur No.23-62 Barrio Quiroga | QUIROGA | SI | 500 |  |  | #VALUE! | SERVICIOS A DEMANDA. | Sin información |  |  |  |  | Turno 1 | Entre calle 116 y calle 85, entre carrera 2 y carrera 45, Entre calle 85 y calle 53, entre carrera 7 y carrera 45, Entre calle 85 y calle 26, entre Avenida Caracas (carrera 14) y carrera 68, Entre calle 26 a calle 44Sur, entre carrera 6 y carrera 68 | CL 32 SUR 23 62
Secretaría Distrital de Integración Social | 605 | Subdirección para la Familia | CIUDAD BOLÍVAR | Arborizadora | 445 | CIUDAD BOLIVAR 1 | OPERACIÓN DIRECTA | COMISARIA DE FAMILIA | Transv.73 No.70A-04 Sur- Sierra Morena | ISMAEL PERDOMO | SI | 1000 |  |  | #VALUE! | SERVICIOS A DEMANDA. | Sin información |  |  |  |  | Turno 4 | Entre calle 43 sur y 92 sur, entre Avenida Ciudad de Cali (CARRERA 86) y río Bogotá, Entre diagonal 61 Sur y calle 69C sur, entre transversal 19A y carrera 45, Entre autopista sur y carrera 45, entre calle 68 sur y diagonal 81 sur, Entre Avenida Ciudad | TV 73 70A 04 SUR
Secretaría Distrital de Integración Social | 606 | Subdirección para la Familia | CIUDAD BOLÍVAR | Arborizadora | 113409 | CIUDAD BOLIVAR 2 | OPERACIÓN DIRECTA | COMISARIA DE FAMILIA | Diagonal 62 No. 20 F - 20 Sur Piso 2 Complejo Administrativo y Judicial Ciudad Bolívar - Casa de Justicia | SAN FRANCISCO | SI | 0 |  |  | #VALUE! | SERVICIOS A DEMANDA. | Sin información |  |  |  |  | Turno 4 | Entre calle 43 sur y 92 sur, entre Avenida Ciudad de Cali (CARRERA 86) y río Bogotá, Entre diagonal 61 Sur y calle 69C sur, entre transversal 19A y carrera 45, Entre autopista sur y carrera 45, entre calle 68 sur y diagonal 81 sur, Entre Avenida Ciudad | DG 62 SUR 20 F 20
Secretaría Distrital de Integración Social | 607 | Subdirección para la Familia | SUMAPAZ | Sumapáz | 540 | SUMAPAZ | OPERACIÓN DIRECTA | COMISARIA DE FAMILIA | Vereda Santa Rosa Corregimiento de Nazareth - Centro de Servicios | UPR RIO BLANCO | SI | 500 |  |  | #VALUE! | SERVICIOS A DEMANDA. | Sin información |  |  |  |  | Fuera de la Zona de Racionamiento | Fuera de la Zona de Racionamiento | VEREDA SANTA ROSA CORREGIMIENTO DE NAZARETH CENTRO DE SERVICIOS